## Resumen por Rubros
RESUMEN POR RUBRO
MODELO CAS 3 - VIVIENDA UNIFAMILIAR 220,92 m2 - OPCIÓN CONSTRUCCIÓN EN SECO
Cod. | Rubro | Precio ($) | %
1 | TRABAJOS PRELIMINARES | 4261742.4972 | 1.444%
2 | MOVIMIENTOS DE SUELO | 1590332.2554 | 0.5387%
3 | HORMIGON ARMADO | 25454195.6632 | 8.622%
4 | TABIQUES ESTRUCTURALES, TABIQUES SIMPLES, ENTREPISO Y ESCALERA | 91742277.9939 | 31.08%
5 | CONTRAPISOS | 1169068.9349 | 0.396%
6 | PISOS, ZOCALOS Y ANTEPECHOS | 9332053.4851 | 3.161%
7 | REVESTIMIENTOS | 4183804.7688 | 1.417%
8 | MARMOLERIA Y GRANITO | 3678263.4749 | 1.246%
9 | CIELORRASOS | 8764354.4724 | 2.969%
10 | CARPINTERIA | 38973218.3767 | 13.2%
11 | MUEBLES DE COCINA Y ASADOR, PLACARDS, VANITORYS Y VESTIDORES | 16712917.8771 | 5.661%
12 | INSTALACION ELECTRICA | 13184339.7528 | 4.466%
13 | INSTALACION SANITARIA Y PLUVIALES | 20377449.9731 | 6.902%
14 | INSTALACION DE GAS | 1580192.7598 | 0.5353%
15 | CALEFACCION | 10926706.8172 | 3.701%
16 | CUBIERTA DE TECHOS | 25060212.5267 | 8.489%
17 | ZINGUERIA | 3139689.3163 | 1.064%
18 | REJAS y BARANDAS | 2548865.8663 | 0.8634%
19 | ESPEJOS | 506540.7717 | 0.1716%
20 | PINTURA | 11800821.5271 | 3.997%
21 | LIMPIEZA FINAL DE OBRA | 233146.4458 | 0.07897%
SUBTOTAL 1 |  |  | 295220195.5563
Gastos Generales |  | 10% | 29522019.5556
Beneficios |  | 10% | 29522019.5556
SUBTOTAL 2 |  |  | 354264234.6676
IVA |  | 10.5% | 37197744.6401
SUBTOTAL 3 |  |  | 391461979.3077
Proyecto y Direccion Tecnica |  | 6.607% | 25863718.76 | 6.197%
TOTAL |  |  | 417325698.0677
PRECIO x m2 JULIO 2026 |  |  | 1889035.3887
|  | HUMEDO | 1790528.8648
|  | dif $ | 98506.5239
|  | dif % | 5.502%

## Presupuesto
COMPUTO Y PRESUPUESTO
MODELO CAS 3 - VIVIENDA UNIFAMILIAR 220,92 m2 - OPCIÓN CONSTRUCCIÓN EN SECO
Cod | Resumen | Ud | Cantidad | Materiales | Mano de Obra | Precio $ | Importe $ | %
1 | TRABAJOS PRELIMINARES | [5 empty] | 4261742.4972 | 1.444%
1.1 | Replanteo | m2 | 220.92 | 11073.7305 | 3004.2115 | 14077.942 | 3110098.9377 | 1.053% | 2446408.543 | 663690.3946
1.2 | Instalación del Obrador | gl | 1 | 366691.2791 | 279253.926 | 645945.2051 | 645945.2051 | 0.2188% | 366691.2791 | 279253.926
1.3 | Cartel de Obra | gl | 1 | 34540.8367 | 4864.6262 | 39405.4629 | 39405.4629 | 0.01335% | 34540.8367 | 4864.6262
1.4 | Limpieza preliminar y periódica de obra | gl | 1 | 154956.8147 | 311336.0768 | 466292.8915 | 466292.8915 | 0.1579% | 154956.8147 | 311336.0768
1 | [6 empty] | 4261742.4972 | 1.444% | 0 | 0
2 | MOVIMIENTOS DE SUELO | [5 empty] | 1590332.2554 | 0.5387% | 0 | 0
2.1 | Nivelación, relleno y compactado del terreno | m3 | 31.62 | 28121.7923 | 20967.758 | 49089.5503 | 1552211.5815 | 0.5258% | 889211.0727 | 663000.5088
2.2 | Excavación para bases y cimientos | m3 | 1.2 |  | 31767.2282 | 31767.2282 | 38120.6738 | 0.01291% | 0 | 38120.6738
2 | [6 empty] | 1590332.2554 | 0.5387% | 0 | 0
3 | HORMIGON ARMADO | [5 empty] | 25454195.6632 | 8.622% | 0 | 0
3.1 | Hormigón pobre bajo fundaciones | m3 | 0.9 | 78175.4261 | 34275.5584 | 112450.9845 | 101205.8861 | 0.03428% | 70357.8835 | 30848.0026
3.2 | Hormigón armado para bases | m3 | 1.2 | 458103.875 | 211529.245 | 669633.12 | 803559.744 | 0.2722% | 549724.65 | 253835.094
3.3 | Hormigón armado para vigas de fundacion | m3 | 6.84 | 732155.8404 | 330035.9831 | 1062191.8235 | 7265392.0724 | 2.461% | 5007945.9483 | 2257446.1241
3.4 | Hormigón armado para columnas resistentes | m3 | 0.1 | 694483.831 | 395551.526 | 1090035.357 | 109003.5357 | 0.03692% | 69448.3831 | 39555.1526
3.5 | Hormigón armado para platea de fundación | m3 | 16.878 | 479705.8237 | 321305.8077 | 801011.6313 | 13519474.3139 | 4.579% | 8096474.8917 | 5422999.4222
3.6 | Hormigón para capa de compresión sobre entrepiso metálico | m3 | 4.21 | 463406.9111 | 404897.1533 | 868304.0644 | 3655560.1112 | 1.238% | 1950943.0958 | 1704617.0154
3 | [6 empty] | 25454195.6632 | 8.622% | 0 | 0
4 | TABIQUES ESTRUCTURALES, TABIQUES SIMPLES, ENTREPISO Y ESCALERA | [5 empty] | 91742277.9939 | 31.08% | 0 | 0
4.1 | Tabique estructural Steel Frame terminación EIFS | m2 | 327.6 | 141530.0266 | 39021.6168 | 180551.6434 | 59148718.3804 | 20.04% | 46365236.7298 | 12783481.6506
4.2 | Tabique simple Steel Frame, ambas caras emplacadas y aislación térmica | m2 | 75.85 | 101876.5359 | 24085.9952 | 125962.5311 | 9554257.9867 | 3.236% | 7727335.2493 | 1826922.7374
4.3 | Tabique simple Drywall | m2 | 82.69 | 57642.1086 | 7809.5537 | 65451.6623 | 5412197.9584 | 1.833% | 4766425.9621 | 645771.9963
4.4 | Entrepiso Steel Frame | m2 | 83.1 | 171840.8518 | 31238.2148 | 203079.0666 | 16875870.4382 | 5.716% | 14279974.785 | 2595895.6532
4.5 | Escalera Steel Frame | m2 | 5.45 | 116529.0205 | 21311.9392 | 137840.9597 | 751233.2302 | 0.2545% | 635083.1617 | 116150.0685
4 | [6 empty] | 91742277.9939 | 31.08% | 0 | 0
5 | CONTRAPISOS | [5 empty] | 1169068.9349 | 0.396% | 0 | 0
5.1 | Contrapiso sobre terreno natural de Hº simple e=10cm | m2 | 68.25 | 9806.1241 | 7323.0911 | 17129.2152 | 1169068.9349 | 0.396% | 669267.968 | 499800.9669
5 | [6 empty] | 1169068.9349 | 0.396% | 0 | 0
6 | PISOS, ZOCALOS Y ANTEPECHOS | [5 empty] | 9332053.4851 | 3.161% | 0 | 0
6.1 | Piso cerámico esmaltado | m2 | 109.88 | 12646.4561 | 17435.9293 | 30082.3854 | 3305452.5057 | 1.12% | 1389592.5948 | 1915859.9108
6.2 | Piso porcelanato | m2 | 85.84 | 43830.6972 | 23139.2218 | 66969.919 | 5748697.8467 | 1.947% | 3762427.0499 | 1986270.7967
6.3 | Zocalo cerámico 10cm | m | 10.99 | 2095.722 | 2688.6203 | 4784.3424 | 52579.9225 | 0.01781% | 23031.9853 | 29547.9372
6.4 | Zocalo porcelanato 10cm | m | 8.53 | 5196.471 | 2688.6203 | 7885.0913 | 67259.8292 | 0.02278% | 44325.898 | 22933.9312
6.5 | Antepecho Cerámico | m2 | 5.11 | 17064.3265 | 13867.842 | 30932.1685 | 158063.3811 | 0.05354% | 87198.7086 | 70864.6726
6 | [5 empty] | 0 | 9332053.4851 | 3.161% | 0 | 0
7 | REVESTIMIENTOS | [5 empty] | 4183804.7688 | 1.417% | 0 | 0
7.1 | Revestimiento ceramico esmaltado | m2 | 32.75 | 17053.7292 | 23470.504 | 40524.2332 | 1327168.6372 | 0.4496% | 558509.6314 | 768659.0058
7.2 | Revestimiento porcelanato | m2 | 11.29 | 43830.6972 | 23139.2218 | 66969.919 | 756090.3855 | 0.2561% | 494848.5717 | 261241.8138
7.3 | Guardacanto de aluminio | m | 32.85 | 8481.2686 | 4404.3154 | 12885.5839 | 423291.4321 | 0.1434% | 278609.6722 | 144681.7599
7.4 | Revestimiento piedra laja | m2 | 25.16 | 36510.83 | 25489.9334 | 62000.7634 | 1559939.2075 | 0.5284% | 918612.4827 | 641326.7248
7.5 | Revestimiento tejuela refractaria | m2 | 4.35 | 2457.2122 | 24511.7778 | 26968.99 | 117315.1066 | 0.03974% | 10688.873 | 106626.2335
7 | [6 empty] | 4183804.7688 | 1.417% | 0 | 0
8 | MARMOLERIA Y GRANITO | [5 empty] | 3678263.4749 | 1.246% | 0 | 0
8.1 | Mesada de Granito Natural tipo Negro Brasil e=2cm | m2 | 2.34 | 719683.9274 | 31750.8292 | 751434.7566 | 1758357.3305 | 0.5956% | 1684060.39 | 74296.9404
8.2 | Mesada de Granito Natural tipo Galala e=2cm | m2 | 1.1 | 797670.6602 | 31750.8292 | 829421.4895 | 912363.6384 | 0.309% | 877437.7262 | 34925.9122
8.3 | Mesada de Granito Natural tipo Gris Mara e=2cm | m2 | 2.16 | 434704.0346 | 31750.8292 | 466454.8639 | 1007542.506 | 0.3413% | 938960.7148 | 68581.7912
8 | [6 empty] | 3678263.4749 | 1.246% | 0 | 0
9 | CIELORRASOS | [5 empty] | 8764354.4724 | 2.969% | 0 | 0
9.1 | Cielorraso suspendido de placas de yeso 9mm | m2 | 221.95 | 20950.0847 | 18537.8831 | 39487.9679 | 8764354.4724 | 2.969% | 4649871.3094 | 4114483.1629
9 | [6 empty] | 8764354.4724 | 2.969% | 0 | 0
10 | CARPINTERIA | [5 empty] | 38973218.3767 | 13.2% | 0 | 0
10.1 | Carpintería de aluminio linea ROTONDA 640 de HYDRO - DVH y puertas placa con marco de madera | gl | 1 | 38825047.8402 | 148170.5365 | 38973218.3767 | 38973218.3767 | 13.2% | 38825047.8402 | 148170.5365
10 | [6 empty] | 38973218.3767 | 13.2% | 0 | 0
11 | MUEBLES DE COCINA Y ASADOR, PLACARDS, VANITORYS Y VESTIDORES | [5 empty] | 16712917.8771 | 5.661% | 0 | 0
11.1 | Muebles y despensa de cocina, muebles de asador, vanitorys de baños, vestidores y puertas de vestidores | gl | 1 | 15696891.3411 | 1016026.536 | 16712917.8771 | 16712917.8771 | 5.661% | 15696891.3411 | 1016026.536
11 | [6 empty] | 16712917.8771 | 5.661% | 0 | 0
12 | INSTALACION ELECTRICA | [5 empty] | 13184339.7528 | 4.466% | 0 | 0
12.1 | Cajas y accesorios | gl | 1 | 222883.7305 | 443988.5737 | 666872.3042 | 666872.3042 | 0.2259% | 222883.7305 | 443988.5737
12.2 | Caños y accesorios | gl | 1 | 724326.071 | 668284.4147 | 1392610.4857 | 1392610.4857 | 0.4717% | 724326.071 | 668284.4147
12.3 | Llaves y tomacorrientes | gl | 1 | 373478.3043 | 692729.4563 | 1066207.7606 | 1066207.7606 | 0.3612% | 373478.3043 | 692729.4563
12.4 | Cableado | gl | 1 | 3986130.304 | 747617.7376 | 4733748.0417 | 4733748.0417 | 1.603% | 3986130.304 | 747617.7376
12.5 | Tableros generales y seccionales, disyuntor, elementos de comando | gl | 1 | 4440744.9969 | 202465.9784 | 4643210.9753 | 4643210.9753 | 1.573% | 4440744.9969 | 202465.9784
12.6 | Puesta a tierra | gl | 1 | 111986.4808 | 44043.1537 | 156029.6345 | 156029.6345 | 0.05285% | 111986.4808 | 44043.1537
12.7 | Colocación de artefactos de iluminacion | gl | 1 | 184421.9667 | 341238.5841 | 525660.5508 | 525660.5508 | 0.1781% | 184421.9667 | 341238.5841
12 | [6 empty] | 13184339.7528 | 4.466% | 0 | 0
13 | INSTALACION SANITARIA Y PLUVIALES | [5 empty] | 20377449.9731 | 6.902% | 0 | 0
13.1 | Base Sanitaria | gl | 1 | 993417.8433 | 1177012.4327 | 2170430.2761 | 2170430.2761 | 0.7352% | 993417.8433 | 1177012.4327
13.2 | Desagües pluviales | gl | 1 | 486465.8458 | 15448.2359 | 501914.0817 | 501914.0817 | 0.17% | 486465.8458 | 15448.2359
13.3 | Distribución de agua caliente y fria | gl | 1 | 3243788.7569 | 880863.074 | 4124651.8309 | 4124651.8309 | 1.397% | 3243788.7569 | 880863.074
13.4 | Grifería | gl | 1 | 5461393.725 | 358918.5705 | 5820312.2955 | 5820312.2955 | 1.972% | 5461393.725 | 358918.5705
13.5 | Artefactos sanitarios y accesorios | gl | 1 | 7544197.5071 | 215943.9817 | 7760141.4889 | 7760141.4889 | 2.629% | 7544197.5071 | 215943.9817
13 | [6 empty] | 20377449.9731 | 6.902% | 0 | 0
14 | INSTALACION DE GAS | [5 empty] | 1580192.7598 | 0.5353% | 0 | 0
14.1 | Cañerías de distribucion, llaves y accesorios | gl | 1 | 985628.5086 | 207330.6046 | 1192959.1132 | 1192959.1132 | 0.4041% | 985628.5086 | 207330.6046
14.2 | Gabinete regulador, ventilacion y accesorios | gl | 1 | 281136.0312 | 106097.6154 | 387233.6466 | 387233.6466 | 0.1312% | 281136.0312 | 106097.6154
14 | [6 empty] | 1580192.7598 | 0.5353% | 0 | 0
15 | CALEFACCION | [5 empty] | 10926706.8172 | 3.701% | 0 | 0
15.1 | Instalación de caños de calefaccion | gl | 1 | 1022475.4124 | 703836.1018 | 1726311.5142 | 1726311.5142 | 0.5848% | 1022475.4124 | 703836.1018
15.2 | Caldera | gl | 1 | 4293231.6154 | 176172.6148 | 4469404.2302 | 4469404.2302 | 1.514% | 4293231.6154 | 176172.6148
15.3 | Radiadores | gl | 1 | 3902398.3837 | 335781.1184 | 4238179.5021 | 4238179.5021 | 1.436% | 3902398.3837 | 335781.1184
15.4 | Accesorios varios | gl | 1 | 350952.8572 | 76648.3403 | 427601.1975 | 427601.1975 | 0.1448% | 350952.8572 | 76648.3403
15.5 | Prueba y ajuste de instalacion y puesta a punto | gl | 1 |  | 65210.3732 | 65210.3732 | 65210.3732 | 0.02209% | 0 | 65210.3732
15 | [6 empty] | 10926706.8172 | 3.701% | 0 | 0
16 | CUBIERTA DE TECHOS | [5 empty] | 25060212.5267 | 8.489% | 0 | 0
16.1 | Cubierta de chapa acanalada sobre estructura metálica Steel Frame c/aislación de lana de vidrio | m2 | 134.79 | 151178.7558 | 34107.9314 | 185286.6872 | 24974792.5705 | 8.46% | 20377384.5004 | 4597408.07
16.2 | Cubierta de policarbonato sobre estructura metalica y madera | gl | 1 | 61352.4442 | 24067.512 | 85419.9562 | 85419.9562 | 0.02893% | 61352.4442 | 24067.512
16 | [6 empty] | 25060212.5267 | 8.489% | 0 | 0
17 | ZINGUERIA | [5 empty] | 3139689.3163 | 1.064% | 0 | 0
17.1 | Zinguería en general | gl | 1 | 2690051.5627 | 449637.7536 | 3139689.3163 | 3139689.3163 | 1.064% | 2690051.5627 | 449637.7536
17 | [6 empty] | 3139689.3163 | 1.064% | 0 | 0
18 | REJAS y BARANDAS | [5 empty] | 2548865.8663 | 0.8634% | 0 | 0
18.1 | Rejas en general | gl | 1 | 1688782.0758 | 114435.5139 | 1803217.5897 | 1803217.5897 | 0.6108% | 1688782.0758 | 114435.5139
18.2 | Barandas en general | gl | 1 | 631212.7626 | 114435.5139 | 745648.2765 | 745648.2765 | 0.2526% | 631212.7626 | 114435.5139
18 | [6 empty] | 2548865.8663 | 0.8634% | 0 | 0
19 | ESPEJOS | [5 empty] | 506540.7717 | 0.1716% | 0 | 0
19.1 | Espejo cristal 4mm | m2 | 2.8 | 103073.3992 | 77834.0192 | 180907.4184 | 506540.7717 | 0.1716% | 288605.5179 | 217935.2538
19 | [6 empty] | 506540.7717 | 0.1716% | 0 | 0
20 | PINTURA | [5 empty] | 11800821.5271 | 3.997% | 0 | 0
20.1 | Pintura al látex en exteriores | m2 | 415.91 | 5438.8476 | 5206.3691 | 10645.2167 | 4427452.0849 | 1.5% | 2262071.0959 | 2165380.989
20.2 | Pintura al látex en interiores | m2 | 395.55 | 5438.8476 | 4685.7322 | 10124.5798 | 4004777.5412 | 1.357% | 2151336.1592 | 1853441.382
20.3 | Pintura al látex en cielorrasos | m2 | 221.95 | 7613.0898 | 5675.7446 | 13288.8344 | 2949456.7923 | 0.9991% | 1689725.2755 | 1259731.5169
20.4 | Esmalte sintético | m2 | 8 | 9161.5675 | 9314.9727 | 18476.5402 | 147812.3216 | 0.05007% | 73292.5403 | 74519.7812
20.5 | Impregnante en carpintería de madera | m2 | 17.43 | 6382.9191 | 9183.5058 | 15566.425 | 271322.7871 | 0.09191% | 111254.2804 | 160068.5067
20 | [6 empty] | 11800821.5271 | 3.997% | 0 | 0
21 | LIMPIEZA FINAL DE OBRA | [5 empty] | 233146.4458 | 0.07897% | 0 | 0
21.1 | Limpieza final de obra | gl | 1 | 77478.4074 | 155668.0384 | 233146.4458 | 233146.4458 | 0.07897% | 77478.4074 | 155668.0384
21 | [6 empty] | 233146.4458 | 0.07897% | 0 | 0
#REF!
|  |  |  | SUBTOTAL 1 |  |  | 295220195.5563 |  | 235031747.0072 | 60188448.5491
|  |  |  | Gastos Generales |  | 10% | 29522019.5556 |  | 23503174.7007 | 6018844.8549
|  |  |  | Beneficios |  | 10% | 29522019.5556 |  | 23503174.7007 | 6018844.8549
|  |  |  | SUBTOTAL 2 |  |  | 354264234.6676 |  | 282038096.4087 | 72226138.2589
|  |  |  | IVA |  | 10.5% | 37197744.6401 |  | 18634131.5139 | 4771948.8119
|  |  |  | SUBTOTAL 3 |  |  | 391461979.3077 |  | 300672227.9226 | 76998087.0708
|  |  |  | Proyecto y Direccion Tecnica |  | 6.607% | 25863718.76 |  | 31570583.9319 | 8084799.1424
|  |  |  | TOTAL |  |  | 417325698.0677 |  | 332242811.8545 | 85082886.2132 | 417325698.0677

## Computo
COMPUTO
MODELO CAS 3 - VIVIENDA UNIFAMILIAR 220,92 m2 - OPCIÓN CONSTRUCCIÓN EN SECO
Nº | DESCRIPCION DE ITEMS | PARTES IGUALES | DIMENSIONES |  |  |  | CANTIDAD
|  |  | LARGO | ANCHO | ALTO | UNIDAD | PARCIAL | TOTAL
|  |  | m | m | m
1 | TRABAJOS PRELIMINARES
1.1 | Replanteo |  |  |  |  | m2
0
0
|  | 220.92 |  |  |  |  | 220.92 | 220.92
1.2 | Instalación del Obrador |  |  |  |  | gl
0
0
|  | 1 |  |  |  |  | 1 | 1
1.3 | Cartel de Obra |  |  |  |  | gl
0
0
|  | 1 |  |  |  |  | 1 | 1
1.4 | Limpieza preliminar y periódica de obra |  |  |  |  | gl
0
0
|  | 1 |  |  |  |  | 1 | 1
2 | MOVIMIENTOS DE SUELO
2.1 | Nivelación, relleno y compactado del terreno |  |  |  |  | m3
0
0
|  | 31.62 |  |  |  |  | 31.62 | 31.62
2.2 | Excavación para bases y cimientos |  |  |  |  | m3
0
0
|  | 1 | 1 | 1 | 1.2 |  | 1.2 | 1.2
3 | HORMIGON ARMADO
3.1 | Hormigón pobre bajo fundaciones |  |  |  |  | m3
0
0
|  | 0.9 |  |  |  |  | 0.9 | 0.9
3.2 | Hormigón armado para bases |  |  |  |  | m3
0
0
|  | 1 | 1 | 1 | 1.2 |  | 1.2 | 1.2
3.3 | Hormigón armado para vigas de fundacion |  |  |  |  | m3
0
0
|  | 6.84 |  |  |  |  | 6.84 | 6.84
3.4 | Hormigón armado para columnas resistentes |  |  |  |  | m3
0
0
|  | 0.1 |  |  |  |  | 0.1 | 0.1
3.5 | Hormigón armado para platea de fundación |  |  |  |  | m3
0
0
|  | 16.878 |  |  |  |  | 16.878 | 16.878
3.6 | Hormigón para capa de compresión sobre entrepiso metálico |  |  |  |  | m3
0
0
|  | 4.21 |  |  |  |  | 4.21 | 4.21
4 | TABIQUES ESTRUCTURALES, TABIQUES SIMPLES, ENTREPISO Y ESCALERA
4.1 | Tabique estructural Steel Frame terminación EIFS |  |  |  |  | m2
0
0
|  | 327.6 |  |  |  |  | 327.6 | 327.6
4.2 | Tabique simple Steel Frame, ambas caras emplacadas y aislación térmica |  |  |  |  | m2
0
0
|  | 75.85 |  |  |  |  | 75.85 | 75.85
4.3 | Tabique simple Drywall |  |  |  |  | m2
0
0
|  | 82.69 |  |  |  |  | 82.69 | 82.69
4.4 | Entrepiso Steel Frame |  |  |  |  | m2
0
0
|  | 83.1 |  |  |  |  | 0 | 83.1
4.5 | Escalera Steel Frame |  |  |  |  | m2
0
0
|  | 5.45 |  |  |  |  | 0 | 5.45
5 | CONTRAPISOS
5.1 | Contrapiso sobre terreno natural de Hº simple e=10cm |  |  |  |  | m2
0
0
|  | 68.25 |  |  |  |  | 68.25 | 68.25
6 | PISOS, ZOCALOS Y ANTEPECHOS
6.1 | Piso cerámico esmaltado |  |  |  |  | m2
0
0
|  | 109.88 |  |  |  |  | 109.88 | 109.88
6.2 | Piso porcelanato |  |  |  |  | m2
0
0
|  | 85.84 |  |  |  |  | 85.84 | 85.84
6.3 | Zocalo cerámico 10cm |  |  |  |  | m
0
0
|  | 10.99 |  |  |  |  | 10.99 | 10.99
6.4 | Zocalo porcelanato 10cm |  |  |  |  | 0
0
0
|  | 8.53 |  |  |  |  | 8.53 | 8.53
6.5 | Antepecho Cerámico |  |  |  |  | m
0
0
|  | 5.11 |  |  |  |  | 5.11 | 5.11
7 | REVESTIMIENTOS
7.1 | Revestimiento ceramico esmaltado |  |  |  |  | m2
0
0
|  | 32.75 |  |  |  |  | 32.75 | 32.75
7.2 | Revestimiento porcelanato |  |  |  |  | m2
0
0
|  | 11.29 |  |  |  |  | 11.29 | 11.29
7.3 | Guardacanto de aluminio |  |  |  |  | m
0
0
|  | 32.85 |  |  |  |  | 32.85 | 32.85
7.4 | Revestimiento piedra laja |  |  |  |  | m2
0
0
|  | 25.16 |  |  |  |  | 25.16 | 25.16
7.5 | Revestimiento tejuela refractaria |  |  |  |  | m2
0
0
|  | 4.35 |  |  |  |  | 4.35 | 4.35
8 | MARMOLERIA Y GRANITO
8.1 | Mesada de Granito Natural tipo Negro Brasil e=2cm |  |  |  |  | m2
0
0
|  | 2.34 |  |  |  |  | 2.34 | 2.34
8.2 | Mesada de Granito Natural tipo Galala e=2cm |  |  |  |  | m2
0
0
|  | 1.1 |  |  |  |  | 1.1 | 1.1
8.3 | Mesada de Granito Natural tipo Gris Mara e=2cm |  |  |  |  | m2
0
0
|  | 2.16 |  |  |  |  | 2.16 | 2.16
9 | CIELORRASOS
9.1 | Cielorraso suspendido de placas de yeso 9mm |  |  |  |  | m2
0
0
|  | 221.95 |  |  |  |  | 221.95 | 221.95
10 | CARPINTERIA
10.1 | Carpintería de aluminio linea ROTONDA 640 de HYDRO - DVH y puertas placa con marco de madera |  |  |  |  | gl
0
0
|  | 1 |  |  |  |  | 1
1
11 | MUEBLES DE COCINA Y ASADOR, PLACARDS, VANITORYS Y VESTIDORES
11.1 | [5 empty] | gl
0
0
|  | 1 |  |  |  |  | 1 | 1
12 | INSTALACION ELECTRICA
12.1 | Cajas y accesorios |  |  |  |  | gl
0
0
|  | 1 |  |  |  |  | 1 | 1
12.2 | Caños y accesorios |  |  |  |  | gl
0
0
|  | 1 |  |  |  |  | 1 | 1
12.3 | Llaves y tomacorrientes |  |  |  |  | gl
0
0
|  | 1 |  |  |  |  | 1 | 1
12.4 | Cableado |  |  |  |  | gl
0
0
|  | 1 |  |  |  |  | 1 | 1
12.5 | Tableros generales y seccionales, disyuntor, elementos de comando |  |  |  |  | gl
0
0
|  | 1 |  |  |  |  | 1 | 1
12.6 | Puesta a tierra |  |  |  |  | gl
0
0
|  | 1 |  |  |  |  | 1 | 1
12.7 | Colocación de artefactos de iluminacion |  |  |  |  | gl
0
0
|  | 1 |  |  |  |  | 1 | 1
13 | INSTALACION SANITARIA Y PLUVIALES
13.1 | Base Sanitaria |  |  |  |  | gl
0
0
|  | 1 |  |  |  |  | 1 | 1
13.2 | Desagües pluviales |  |  |  |  | gl
0
0
|  | 1 |  |  |  |  | 1 | 1
13.3 | Distribución de agua caliente y fria |  |  |  |  | gl
0
0
|  | 1 |  |  |  |  | 1 | 1
13.4 | Grifería |  |  |  |  | gl
0
0
|  | 1 |  |  |  |  | 1 | 1
13.5 | Artefactos sanitarios y accesorios |  |  |  |  | gl
0
0
|  | 1 |  |  |  |  | 1 | 1
14 | INSTALACION DE GAS
14.1 | Cañerías de distribucion, llaves y accesorios |  |  |  |  | gl
0
0
|  | 1 |  |  |  |  | 1 | 1
14.2 | Gabinete regulador, ventilacion y accesorios |  |  |  |  | gl
0
0
|  | 1 |  |  |  |  | 1 | 1
15 | CALEFACCION
15.1 | Instalación de caños de calefaccion |  |  |  |  | gl
0
0
|  | 1 |  |  |  |  | 1 | 1
15.2 | Caldera |  |  |  |  | gl
0
0
|  | 1 |  |  |  |  | 1 | 1
15.3 | Radiadores |  |  |  |  | gl
0
0
|  | 1 |  |  |  |  | 1 | 1
15.4 | Accesorios varios |  |  |  |  | gl
0
0
|  | 1 |  |  |  |  | 1 | 1
15.5 | Prueba y ajuste de instalacion y puesta a punto |  |  |  |  | gl
0
0
|  | 1 |  |  |  |  | 1 | 1
16 | CUBIERTA DE TECHOS
16.1 | Cubierta de chapa acanalada sobre estructura metálica Steel Frame c/aislación de lana de vidrio |  |  |  |  | m2
0
0
|  | 134.79 |  |  |  |  | 134.79 | 134.79
16.2 | Cubierta de policarbonato sobre estructura metalica y madera |  |  |  |  | gl
0
0
|  | 1 |  |  |  |  | 1 | 1
17 | ZINGUERIA
17.1 | Zinguería en general |  |  |  |  | gl
0
0
|  | 1 |  |  |  |  | 1 | 1
18 | REJAS y BARANDAS
18.1 | Rejas en general |  |  |  |  | gl
0
0
|  | 1 |  |  |  |  | 1 | 1
18.2 | Barandas en general |  |  |  |  | 0
0
0
|  | 1 |  |  |  |  | 1 | 1
19 | ESPEJOS
19.1 | Espejo cristal 4mm |  |  |  |  | m2
0
0
|  | 2.8 |  |  |  |  | 2.8 | 2.8
20 | PINTURA
20.1 | Pintura al látex en exteriores |  |  |  |  | m2
0
0
|  | 415.91 |  |  |  |  | 415.91 | 415.91
20.2 | Pintura al látex en interiores |  |  |  |  | m2
0
0
|  | 395.55 |  |  |  |  | 395.55 | 395.55
20.3 | Pintura al látex en cielorrasos |  |  |  |  | m2
0
0
|  | 221.95 |  |  |  |  | 221.95 | 221.95
20.4 | Esmalte sintético |  |  |  |  | m2
0
0
|  | 8 |  |  |  |  | 8 | 8
20.5 | Impregnante en carpintería de madera |  |  |  |  | m2
0
0
|  | 17.43 |  |  |  |  | 17.43 | 17.43
21 | LIMPIEZA FINAL DE OBRA
21.1 | Limpieza final de obra |  |  |  |  | gl
0
0
|  | 1 |  |  |  |  | 1 | 1

## Analisis de Precios
ANALISIS DE PRECIOS UNITARIOS
MODELO CAS 3 - VIVIENDA UNIFAMILIAR 220,92 m2 - OPCIÓN CONSTRUCCIÓN EN SECO
1 | TRABAJOS PRELIMINARES
1.1 | Replanteo |  |  |  | m2
ITEM |  | UNIDAD | COSTO | RENDIMIENTO | COSTO
|  |  | UNITARIO | POR UNIDAD | PARCIAL
A - MATERIALES + TRANSPORTE |  |  |  |  | 11073.7305
Materiales de replanteo |  | Gl | 11073.7305 | 1 | 11073.7305
B - MANO DE OBRA |  |  |  |  | 3004.2115
Oficial |  | Hora | 11437.9671 | 0.05 | 571.8984
Ayudante |  | Hora | 9729.2524 | 0.25 | 2432.3131
|  |  |  | COSTO - COSTO | 14077.942
1 | TRABAJOS PRELIMINARES
1.2 | Instalación del Obrador |  |  |  | gl
ITEM |  | UNIDAD | COSTO | RENDIMIENTO | COSTO
|  |  | UNITARIO | POR UNIDAD | PARCIAL
A - MATERIALES + TRANSPORTE |  |  |  |  | 366691.2791
Construcción de obrador 16 m2 |  | Gl | 366691.2791 | 1 | 366691.2791
B - MANO DE OBRA |  |  |  |  | 279253.926
Oficial |  | Hora | 11437.9671 | 4 | 45751.8684
Ayudante |  | Hora | 9729.2524 | 24 | 233502.0576
|  |  |  | COSTO - COSTO | 645945.2051
1 | TRABAJOS PRELIMINARES
1.3 | Cartel de Obra |  |  |  | gl
ITEM |  | UNIDAD | COSTO | RENDIMIENTO | COSTO
|  |  | UNITARIO | POR UNIDAD | PARCIAL
A - MATERIALES + TRANSPORTE |  |  |  |  | 34540.8367
Cartel de Obra |  | Gl | 34540.8367 | 1 | 34540.8367
B - MANO DE OBRA |  |  |  |  | 4864.6262
Oficial |  | Hora | 11437.9671 | 0 | 0
Ayudante |  | Hora | 9729.2524 | 0.5 | 4864.6262
|  |  |  | COSTO - COSTO | 39405.4629
1 | TRABAJOS PRELIMINARES
1.4 | Limpieza preliminar y periódica de obra |  |  |  | gl
ITEM |  | UNIDAD | COSTO | RENDIMIENTO | COSTO
|  |  | UNITARIO | POR UNIDAD | PARCIAL
A - MATERIALES + TRANSPORTE |  |  |  |  | 154956.8147
Contenedores |  | un | 77478.4074 | 2 | 154956.8147
B - MANO DE OBRA |  |  |  |  | 311336.0768
Ayudante |  | Hora | 9729.2524 | 32 | 311336.0768
|  |  |  | COSTO - COSTO | 466292.8915
2 | MOVIMIENTOS DE SUELO
2.1 | Nivelación, relleno y compactado del terreno |  |  |  | m3
ITEM |  | UNIDAD | COSTO | RENDIMIENTO | COSTO
|  |  | UNITARIO | POR UNIDAD | PARCIAL
A - MATERIALES + TRANSPORTE |  |  |  |  | 28121.7923
Ripio Lavado 1/5 |  | m3 | 28121.7923 | 1 | 28121.7923
B - MANO DE OBRA |  |  |  |  | 20967.758
Oficial |  | Hora | 11437.9671 | 0.2 | 2287.5934
Ayudante |  | Hora | 9729.2524 | 1.92 | 18680.1646
|  |  |  | COSTO - COSTO | 49089.5503
2 | MOVIMIENTOS DE SUELO
2.2 | Excavación para bases y cimientos |  |  |  | m3
ITEM |  | UNIDAD | COSTO | RENDIMIENTO | COSTO
|  |  | UNITARIO | POR UNIDAD | PARCIAL
A - MATERIALES + TRANSPORTE |  |  |  |  | 0
|  | Nº |  |  | 0
B - MANO DE OBRA |  |  |  |  | 31767.2282
Oficial |  | Hora | 11437.9671 | 0.2 | 2287.5934
Ayudante |  | Hora | 9729.2524 | 3.03 | 29479.6348
|  |  |  | COSTO - COSTO | 31767.2282
3 | HORMIGON ARMADO
3.1 | Hormigón pobre bajo fundaciones |  |  |  | m3
ITEM |  | UNIDAD | COSTO | RENDIMIENTO | COSTO
|  |  | UNITARIO | POR UNIDAD | PARCIAL
A - MATERIALES + TRANSPORTE |  |  |  |  | 78175.4261
Ripio Zarandeado 1/3 |  | m3 | 22956.5651 | 0.6 | 13773.9391
Arena Mediana Lavada |  | m3 | 27260.9211 | 0.55 | 14993.5066
Cemento Portland |  | kg | 282.3313 | 175 | 49407.9804
B - MANO DE OBRA |  |  |  |  | 34275.5584
Oficial |  | Hora | 11437.9671 | 0.7 | 8006.577
Ayudante |  | Hora | 9729.2524 | 2.7 | 26268.9815
|  |  |  | COSTO - COSTO | 112450.9845
3 | HORMIGON ARMADO
3.2 | Hormigón armado para bases |  |  |  | m3
ITEM |  | UNIDAD | COSTO | RENDIMIENTO | COSTO
|  |  | UNITARIO | POR UNIDAD | PARCIAL
A - MATERIALES + TRANSPORTE |  |  |  |  | 458103.875
Alambre Negro n°14 |  | kg | 5636.2959 | 0.25 | 1409.074
Hierro Promedio |  | kg | 3008.5558 | 117.56 | 353685.8236
Arena Mediana Lavada |  | m3 | 27260.9211 | 0.6 | 16356.5527
Ripio Zarandeado 1/3 |  | m3 | 22956.5651 | 0.7 | 16069.5956
Cemento Portland |  | kg | 282.3313 | 250 | 70582.8291
B - MANO DE OBRA |  |  |  |  | 211529.245
Oficial |  | Hora | 11437.9671 | 6.5 | 74346.7861
Ayudante |  | Hora | 9729.2524 | 14.1 | 137182.4588
|  |  |  | COSTO - COSTO | 669633.12
3 | HORMIGON ARMADO
3.3 | Hormigón armado para vigas de fundacion |  |  |  | m3
ITEM |  | UNIDAD | COSTO | RENDIMIENTO | COSTO
|  |  | UNITARIO | POR UNIDAD | PARCIAL
A - MATERIALES + TRANSPORTE |  |  |  |  | 732155.8404
Alambre Negro n°14 |  | kg | 5636.2959 | 0.5 | 2818.1479
Hierro Promedio |  | kg | 3008.5558 | 175 | 526497.2706
Clavos P.P 2 1/2" |  | kg | 5555.7183 | 1 | 5555.7183
Arena Mediana Lavada |  | m3 | 27260.9211 | 0.6 | 16356.5527
Ripio Zarandeado 1/3 |  | m3 | 22956.5651 | 0.7 | 16069.5956
Cemento Portland |  | kg | 282.3313 | 300 | 84699.3949
Tabla madera 1ra. Pino Nacional |  | m2 | 38171.0287 | 2.1 | 80159.1603
B - MANO DE OBRA |  |  |  |  | 330035.9831
Oficial |  | Hora | 11437.9671 | 19.2 | 219608.9683
Ayudante |  | Hora | 9729.2524 | 11.35 | 110427.0147
|  |  |  | COSTO - COSTO | 1062191.8235
3 | HORMIGON ARMADO
3.4 | Hormigón armado para columnas resistentes |  |  |  | m3
ITEM |  | UNIDAD | COSTO | RENDIMIENTO | COSTO
|  |  | UNITARIO | POR UNIDAD | PARCIAL
A - MATERIALES + TRANSPORTE |  |  |  |  | 694483.831
Alambre Negro n°14 |  | kg | 5636.2959 | 0.6 | 3381.7775
Hierro Promedio |  | kg | 3008.5558 | 149 | 448274.819
Clavos P.P 2 1/2" |  | kg | 5555.7183 | 2 | 11111.4367
Arena Mediana Lavada |  | m3 | 27260.9211 | 0.6 | 16356.5527
Ripio Zarandeado 1/3 |  | m3 | 22956.5651 | 0.7 | 16069.5956
Cemento Portland |  | kg | 282.3313 | 315 | 88934.3647
Tabla madera 1ra. Pino Nacional |  | m2 | 38171.0287 | 2.86 | 109169.1421
Tirante Pino 3"x3" s/cepillar |  | m | 2965.3569 | 0.4 | 1186.1428
B - MANO DE OBRA |  |  |  |  | 395551.526
Oficial |  | Hora | 11437.9671 | 17.4 | 199020.6275
Ayudante |  | Hora | 9729.2524 | 20.2 | 196530.8985
|  |  |  | COSTO - COSTO | 1090035.357
3 | HORMIGON ARMADO
3.5 | Hormigón armado para platea de fundación |  |  |  | m3
ITEM |  | UNIDAD | COSTO | RENDIMIENTO | COSTO
|  |  | UNITARIO | POR UNIDAD | PARCIAL
A - MATERIALES + TRANSPORTE |  |  |  |  | 479705.8237
Alambre Negro n°14 |  | kg | 5636.2959 | 0.4 | 2254.5183
Malla Sima Q131 15x15x5 6,00x2,40 |  | kg | 3583.3157 | 72.375 | 259342.472
Clavos P.P 2 1/2" |  | kg | 5555.7183 | 1 | 5555.7183
Arena Mediana Lavada |  | m3 | 27260.9211 | 0.6 | 16356.5527
Ripio Zarandeado 1/3 |  | m3 | 22956.5651 | 0.7 | 16069.5956
Cemento Portland |  | kg | 282.3313 | 300 | 84699.3949
Tabla madera 1ra. Pino Nacional |  | m | 38171.0287 | 2.5 | 95427.5717
B - MANO DE OBRA |  |  |  |  | 321305.8077
Oficial |  | Hora | 11437.9671 | 19.5 | 223040.3584
Ayudante |  | Hora | 9729.2524 | 10.1 | 98265.4492
|  |  |  | COSTO - COSTO | 801011.6313
3 | HORMIGON ARMADO
3.6 | Hormigón para capa de compresión sobre entrepiso metálico |  |  |  | m3
ITEM |  | UNIDAD | COSTO | RENDIMIENTO | COSTO
|  |  | UNITARIO | POR UNIDAD | PARCIAL
A - MATERIALES + TRANSPORTE |  |  |  |  | 463406.9111
Alambre Negro n°14 |  | kg | 5636.2959 | 0.84 | 4734.4885
Malla Sima Q131 15x15x5 6,00x2,40 |  | kg | 3583.3157 | 48.25 | 172894.9813
Clavos P.P 2 1/2" |  | kg | 5555.7183 | 1.5 | 8333.5775
Arena Mediana Lavada |  | m3 | 27260.9211 | 0.6 | 16356.5527
Ripio Zarandeado 1/3 |  | m3 | 22956.5651 | 0.7 | 16069.5956
Cemento Portland |  | kg | 282.3313 | 300 | 84699.3949
Tabla madera 1ra. Pino Nacional |  | m2 | 38171.0287 | 4.2 | 160318.3205
B - MANO DE OBRA |  |  |  |  | 404897.1533
Oficial |  | Hora | 11437.9671 | 22.3 | 255066.6663
Ayudante |  | Hora | 9729.2524 | 15.4 | 149830.487
|  |  |  | COSTO - COSTO | 868304.0644
4 | TABIQUES ESTRUCTURALES, TABIQUES SIMPLES, ENTREPISO Y ESCALERA
4.1 | Tabique estructural Steel Frame terminación EIFS |  |  |  | m2
ITEM |  | UNIDAD | COSTO | RENDIMIENTO | COSTO
|  |  | UNITARIO | POR UNIDAD | PARCIAL
A - MATERIALES + TRANSPORTE |  |  |  |  | 141530.0266
Perfil PGC 100x09 |  | m | 7436.4292 | 6 | 44618.5752
Perfil PGU 100x09 |  | m | 6319.621 | 2 | 12639.242
Placa OSB estructural de 11,1 mm |  | m2 | 18595.3797 | 1 | 18595.3797
Banda acústica para bajo solera |  | m | 1814.3377 | 1 | 1814.3377
Barrera de Agua y Viento |  | m2 | 2076.2489 | 1 | 2076.2489
Placa EPS de 30 mm |  | m2 | 9765.5851 | 1 | 9765.5851
Malla Fibrada |  | m2 | 2075.5987 | 1 | 2075.5987
Base Coat |  | kg | 1539.4948 | 5 | 7697.474
Placa de Yeso tipo Durlock de 12,5 mm |  | m2 | 8165.9252 | 1 | 8165.9252
Lana de Vidrio Rolac Muro de 50 mm |  | m2 | 12123.4852 | 1 | 12123.4852
Cantonera de PVC |  | m | 3030.2666 | 2 | 6060.5332
Cantonera Metálica |  | m | 1310.034 | 2 | 2620.0681
Tornillo cabeza Hexagonal |  | u | 80.5651 | 10 | 805.651
Tornillo T1 |  | u | 36.4225 | 24 | 874.1391
Tornillo T2 |  | u | 18.7708 | 54 | 1013.6244
Tornillo T4 punta aguja |  | u | 50.9545 | 16 | 815.2718
Taco Fisher 8mm c/tornillo |  | u | 134.6055 | 4 | 538.4219
Arandela Washer |  | u | 45.8328 | 16 | 733.3245
Anclaje expansivo |  | u | 6845.751 | 1 | 6845.751
Cinta tapajunta |  | m | 95.2522 | 2 | 190.5044
Masilla tapajunta |  | kg | 1460.8855 | 1 | 1460.8855
B - MANO DE OBRA |  |  |  |  | 39021.6168
Oficial |  | Hora | 11437.9671 | 1.2 | 13725.5605
Ayudante |  | Hora | 9729.2524 | 2.6 | 25296.0562
|  |  |  | COSTO - COSTO | 180551.6434
4 | TABIQUES ESTRUCTURALES, TABIQUES SIMPLES, ENTREPISO Y ESCALERA
4.2 | Tabique simple Steel Frame, ambas caras emplacadas y aislación térmica |  |  |  | gl
ITEM |  | UNIDAD | COSTO | RENDIMIENTO | COSTO
|  |  | UNITARIO | POR UNIDAD | PARCIAL
A - MATERIALES + TRANSPORTE |  |  |  |  | 101876.5359
Perfil PGC 100x09 |  | m | 7436.4292 | 6 | 44618.5752
Perfil PGU 100x09 |  | m | 6319.621 | 2 | 12639.242
Banda acústica para bajo solera |  | m | 1814.3377 | 1 | 1814.3377
Placa de Yeso tipo Durlock de 12,5 mm |  | m2 | 8165.9252 | 2 | 16331.8504
Lana de Vidrio Rolac Muro de 50 mm |  | m2 | 12123.4852 | 1 | 12123.4852
Cantonera Metálica |  | m | 1310.034 | 2 | 2620.0681
Tornillo cabeza Hexagonal |  | u | 80.5651 | 10 | 805.651
Tornillo T1 |  | u | 36.4225 | 24 | 874.1391
Tornillo T2 |  | u | 18.7708 | 54 | 1013.6244
Taco Fisher 8mm c/tornillo |  | u | 134.6055 | 4 | 538.4219
Anclaje expansivo |  | u | 6845.751 | 1 | 6845.751
Cinta tapajunta |  | m | 95.2522 | 2 | 190.5044
Masilla tapajunta |  | kg | 1460.8855 | 1 | 1460.8855
B - MANO DE OBRA |  |  |  |  | 24085.9952
Oficial |  | Hora | 11437.9671 | 1 | 11437.9671
Ayudante |  | Hora | 9729.2524 | 1.3 | 12648.0281
|  |  |  | COSTO - COSTO | 125962.5311
4 | TABIQUES ESTRUCTURALES, TABIQUES SIMPLES, ENTREPISO Y ESCALERA
4.3 | Tabique simple Drywall |  |  |  | m2
ITEM |  | UNIDAD | COSTO | RENDIMIENTO | COSTO
|  |  | UNITARIO | POR UNIDAD | PARCIAL
A - MATERIALES + TRANSPORTE |  |  |  |  | 57642.1086
Montante de 70 mm |  | u | 7500.5469 | 2 | 15001.0938
Solera de 70 mm |  | u | 6797.0602 | 1 | 6797.0602
Placa de Yeso tipo Durlock de 12,5 mm |  | m2 | 8165.9252 | 2 | 16331.8504
Tornillo T1 |  | u | 36.4225 | 10 | 364.2246
Tornillo T2 |  | u | 18.7708 | 30 | 563.1247
Masilla tapajunta |  | kg | 1460.8855 | 2 | 2921.771
Taco Fisher 8mm c/tornillo |  | u | 134.6055 | 4 | 538.4219
Lana de Vidrio Rolac Muro de 50 mm |  | m2 | 12123.4852 | 1 | 12123.4852
Cinta tapajunta |  | m | 95.2522 | 4 | 381.0087
Cantonera Metálica |  | m | 1310.034 | 2 | 2620.0681
B - MANO DE OBRA |  |  |  |  | 7809.5537
Oficial |  | Hora | 11437.9671 | 0.3 | 3431.3901
Ayudante |  | Hora | 9729.2524 | 0.45 | 4378.1636
|  |  |  | COSTO - COSTO | 65451.6623
4 | TABIQUES ESTRUCTURALES, TABIQUES SIMPLES, ENTREPISO Y ESCALERA
4.4 | Entrepiso Steel Frame |  |  |  | 0
ITEM |  | UNIDAD | COSTO | RENDIMIENTO | COSTO
|  |  | UNITARIO | POR UNIDAD | PARCIAL
A - MATERIALES + TRANSPORTE |  |  |  |  | 171840.8518
Perfil PGC 200x1,6 |  | m | 17063.6964 | 7 | 119445.8746
Perfil PGU 200x1,6 |  | m | 15374.9288 | 2 | 30749.8576
Tornillo cabeza Hexagonal |  | u | 80.5651 | 10 | 805.651
Tornillo T1 |  | u | 36.4225 | 24 | 874.1391
Chapa acanalada CAL 27 para entrepiso húmedo |  | m2 | 18004.7422 | 1 | 18004.7422
Fleje metálico 50x0,9 |  | m | 1960.5873 | 1 | 1960.5873
B - MANO DE OBRA |  |  |  |  | 31238.2148
Oficial |  | Hora | 11437.9671 | 1.2 | 13725.5605
Ayudante |  | Hora | 9729.2524 | 1.8 | 17512.6543
|  |  |  | COSTO - COSTO | 203079.0666
4 | TABIQUES ESTRUCTURALES, TABIQUES SIMPLES, ENTREPISO Y ESCALERA
4.5 | Escalera Steel Frame |  |  |  | 0
ITEM |  | UNIDAD | COSTO | RENDIMIENTO | COSTO
|  |  | UNITARIO | POR UNIDAD | PARCIAL
A - MATERIALES + TRANSPORTE |  |  |  |  | 116529.0205
Perfil PGC 100x09 |  | m | 7436.4292 | 7 | 52055.0043
Perfil PGU 100x09 |  | m | 6319.621 | 2 | 12639.242
Tornillo cabeza Hexagonal |  | u | 80.5651 | 10 | 805.651
Tornillo T1 |  | u | 36.4225 | 24 | 874.1391
Tornillo T2 punta mecha con alas |  | u | 108.4698 | 24 | 2603.2745
Placa OSB estructural de 11,1 mm |  | m2 | 18595.3797 | 1 | 18595.3797
Placa cementicia tipo Superboard de 6 mm |  | m2 | 26336.2618 | 1 | 26336.2618
Cantonera Metálica |  | m | 1310.034 | 2 | 2620.0681
B - MANO DE OBRA |  |  |  |  | 21311.9392
Oficial |  | Hora | 11437.9671 | 0.8 | 9150.3737
Ayudante |  | Hora | 9729.2524 | 1.25 | 12161.5655
|  |  |  | COSTO - COSTO | 137840.9597
5 | CONTRAPISOS
5.1 | Contrapiso sobre terreno natural de Hº simple e=10cm |  |  |  | m2
ITEM |  | UNIDAD | COSTO | RENDIMIENTO | COSTO
|  |  | UNITARIO | POR UNIDAD | PARCIAL
A - MATERIALES + TRANSPORTE |  |  |  |  | 9806.1241
Arena Mediana Lavada |  | m3 | 27260.9211 | 0.05 | 1363.0461
Ripio Zarandeado 1/3 |  | m3 | 22956.5651 | 0.08 | 1836.5252
Cemento Portland |  | kg | 282.3313 | 23.4 | 6606.5528
B - MANO DE OBRA |  |  |  |  | 7323.0911
Oficial |  | Hora | 11437.9671 | 0.3 | 3431.3901
Ayudante |  | Hora | 9729.2524 | 0.4 | 3891.701
|  |  |  | COSTO - COSTO | 17129.2152
6 | PISOS, ZOCALOS Y ANTEPECHOS
6.1 | Piso cerámico esmaltado |  |  |  | m2
ITEM |  | UNIDAD | COSTO | RENDIMIENTO | COSTO
|  |  | UNITARIO | POR UNIDAD | PARCIAL
A - MATERIALES + TRANSPORTE |  |  |  |  | 12646.4561
Cerámico esmaltado de alto tránsito |  | m2 | 10370.0544 | 1.05 | 10888.5571
Pegamento para Ceramico |  | kg | 239.6665 | 3.75 | 898.7495
Pastina para Ceramicos |  | kg | 3436.5978 | 0.25 | 859.1495
B - MANO DE OBRA |  |  |  |  | 17435.9293
Oficial |  | Hora | 11437.9671 | 0.98 | 11209.2078
Ayudante |  | Hora | 9729.2524 | 0.64 | 6226.7215
|  |  |  | COSTO - COSTO | 30082.3854
6 | PISOS, ZOCALOS Y ANTEPECHOS
6.2 | Piso porcelanato |  |  |  | m2
ITEM |  | UNIDAD | COSTO | RENDIMIENTO | COSTO
|  |  | UNITARIO | POR UNIDAD | PARCIAL
A - MATERIALES + TRANSPORTE |  |  |  |  | 43830.6972
Porcelanato |  | m2 | 33587.7505 | 1.1 | 36946.5255
Pegamento para Porcelanato |  | kg | 1606.6726 | 3.75 | 6025.0223
Pastina para Porcelanato |  | kg | 3436.5978 | 0.25 | 859.1495
B - MANO DE OBRA |  |  |  |  | 23139.2218
Oficial |  | Hora | 11437.9671 | 1.3 | 14869.3572
Ayudante |  | Hora | 9729.2524 | 0.85 | 8269.8645
|  |  |  | COSTO - COSTO | 66969.919
6 | PISOS, ZOCALOS Y ANTEPECHOS
6.3 | Zocalo cerámico 10cm |  |  |  | m
ITEM |  | UNIDAD | COSTO | RENDIMIENTO | COSTO
|  |  | UNITARIO | POR UNIDAD | PARCIAL
A - MATERIALES + TRANSPORTE |  |  |  |  | 2095.722
Cerámico esmaltado de alto tránsito |  | m2 | 10370.0544 | 0.11 | 1140.706
Pegamento para Ceramico |  | kg | 239.6665 | 0.4 | 95.8666
Pastina para Ceramicos |  | kg | 3436.5978 | 0.25 | 859.1495
B - MANO DE OBRA |  |  |  |  | 2688.6203
Oficial |  | Hora | 11437.9671 | 0.15 | 1715.6951
Ayudante |  | Hora | 9729.2524 | 0.1 | 972.9252
|  |  |  | COSTO - COSTO | 4784.3424
6 | PISOS, ZOCALOS Y ANTEPECHOS
6.4 | Zocalo porcelanato 10cm |  |  |  | m
ITEM |  | UNIDAD | COSTO | RENDIMIENTO | COSTO
|  |  | UNITARIO | POR UNIDAD | PARCIAL
A - MATERIALES + TRANSPORTE |  |  |  |  | 5196.471
Porcelanato |  | m2 | 33587.7505 | 0.11 | 3694.6526
Pegamento para Porcelanato |  | kg | 1606.6726 | 0.4 | 642.669
Pastina para Porcelanato |  | kg | 3436.5978 | 0.25 | 859.1495
B - MANO DE OBRA |  |  |  |  | 2688.6203
Oficial |  | Hora | 11437.9671 | 0.15 | 1715.6951
Ayudante |  | Hora | 9729.2524 | 0.1 | 972.9252
|  |  |  | COSTO - COSTO | 7885.0913
6 | PISOS, ZOCALOS Y ANTEPECHOS
6.5 | Antepecho Cerámico |  |  |  | m2
ITEM |  | UNIDAD | COSTO | RENDIMIENTO | COSTO
|  |  | UNITARIO | POR UNIDAD | PARCIAL
A - MATERIALES + TRANSPORTE |  |  |  |  | 17064.3265
Ceramico esmaltado |  | m2 | 13424.4254 | 1.2 | 16109.3105
Pegamento para Ceramico |  | kg | 239.6665 | 0.4 | 95.8666
Pastina para Ceramicos |  | kg | 3436.5978 | 0.25 | 859.1495
B - MANO DE OBRA |  |  |  |  | 13867.842
Oficial |  | Hora | 11437.9671 | 0.6 | 6862.7803
Ayudante |  | Hora | 9729.2524 | 0.72 | 7005.0617
|  |  |  | COSTO - COSTO | 30932.1685
7 | REVESTIMIENTOS
7.1 | Revestimiento ceramico esmaltado |  |  |  | m2
ITEM |  | UNIDAD | COSTO | RENDIMIENTO | COSTO
|  |  | UNITARIO | POR UNIDAD | PARCIAL
A - MATERIALES + TRANSPORTE |  |  |  |  | 17053.7292
Ceramico esmaltado |  | m2 | 13424.4254 | 1.05 | 14095.6467
Pegamento para Ceramico impermeable |  | kg | 605.5368 | 3.75 | 2270.763
Pastina para Ceramicos |  | kg | 3436.5978 | 0.2 | 687.3196
B - MANO DE OBRA |  |  |  |  | 23470.504
Oficial |  | Hora | 11437.9671 | 1.38 | 15784.3946
Ayudante |  | Hora | 9729.2524 | 0.79 | 7686.1094
|  |  |  | COSTO - COSTO | 40524.2332
7 | REVESTIMIENTOS
7.2 | Revestimiento porcelanato |  |  |  | m2
ITEM |  | UNIDAD | COSTO | RENDIMIENTO | COSTO
|  |  | UNITARIO | POR UNIDAD | PARCIAL
A - MATERIALES + TRANSPORTE |  |  |  |  | 43830.6972
Porcelanato |  | m2 | 33587.7505 | 1.1 | 36946.5255
Pegamento para Porcelanato |  | kg | 1606.6726 | 3.75 | 6025.0223
Pastina para Porcelanato |  | kg | 3436.5978 | 0.25 | 859.1495
B - MANO DE OBRA |  |  |  |  | 23139.2218
Oficial |  | Hora | 11437.9671 | 1.3 | 14869.3572
Ayudante |  | Hora | 9729.2524 | 0.85 | 8269.8645
|  |  |  | COSTO - COSTO | 66969.919
7 | REVESTIMIENTOS
7.3 | Guardacanto de aluminio |  |  |  | m
ITEM |  | UNIDAD | COSTO | RENDIMIENTO | COSTO
|  |  | UNITARIO | POR UNIDAD | PARCIAL
A - MATERIALES + TRANSPORTE |  |  |  |  | 8481.2686
Guardacanto Aluminio brillante |  | m | 8135.9559 | 1 | 8135.9559
Pegamento para Ceramico impermeable |  | kg | 605.5368 | 0.4 | 242.2147
Pastina para Ceramicos |  | kg | 3436.5978 | 0.03 | 103.0979
B - MANO DE OBRA |  |  |  |  | 4404.3154
Oficial |  | Hora | 11437.9671 | 0.3 | 3431.3901
Ayudante |  | Hora | 9729.2524 | 0.1 | 972.9252
|  |  |  | COSTO - COSTO | 12885.5839
7 | REVESTIMIENTOS
7.4 | Revestimiento piedra laja |  |  |  | m2
ITEM |  | UNIDAD | COSTO | RENDIMIENTO | COSTO
|  |  | UNITARIO | POR UNIDAD | PARCIAL
A - MATERIALES + TRANSPORTE |  |  |  |  | 36510.83
Piedra laja lince color oxido |  | m2 | 25826.1358 | 1.3 | 33573.9765
Pegamento para Ceramico impermeable |  | kg | 605.5368 | 4.85 | 2936.8535
B - MANO DE OBRA |  |  |  |  | 25489.9334
Oficial |  | Hora | 11437.9671 | 1.48 | 16928.1913
Ayudante |  | Hora | 9729.2524 | 0.88 | 8561.7421
|  |  |  | COSTO - COSTO | 62000.7634
7 | REVESTIMIENTOS
7.5 | Revestimiento tejuela refractaria |  |  |  | m2
ITEM |  | UNIDAD | COSTO | RENDIMIENTO | COSTO
|  |  | UNITARIO | POR UNIDAD | PARCIAL
A - MATERIALES + TRANSPORTE |  |  |  |  | 2457.2122
Tejuela refractaria |  | u | 1797.4991 | 1.1 | 1977.249
Cemento Portland |  | kg | 282.3313 | 1.7 | 479.9632
Cal hidratada en bolsa |  | kg | 357.5026 | 3.1 | 1108.258
Tierra refractaria en bolsa |  | kg | 964.1757 | 0.05 | 48.2088
B - MANO DE OBRA |  |  |  |  | 24511.7778
Oficial |  | Hora | 11437.9671 | 1.42 | 16241.9133
Ayudante |  | Hora | 9729.2524 | 0.85 | 8269.8645
|  |  |  | COSTO - COSTO | 26968.99
8 | MARMOLERIA Y GRANITO
8.1 | Mesada de Granito Natural tipo Negro Brasil e=2cm |  |  |  | m2
ITEM |  | UNIDAD | COSTO | RENDIMIENTO | COSTO
|  |  | UNITARIO | POR UNIDAD | PARCIAL
A - MATERIALES + TRANSPORTE |  |  |  |  | 719683.9274
Mesada de Granito Natural tipo Negro Brasil e=2cm |  | m2 | 683021.0589 | 1.05 | 717172.1118
Arena Mediana Lavada |  | m3 | 27260.9211 | 0.03 | 817.8276
Cemento Portland |  | kg | 282.3313 | 6 | 1693.9879
B - MANO DE OBRA |  |  |  |  | 31750.8292
Oficial |  | Hora | 11437.9671 | 1.5 | 17156.9506
Ayudante |  | Hora | 9729.2524 | 1.5 | 14593.8786
|  |  |  | COSTO - COSTO | 751434.7566
8 | MARMOLERIA Y GRANITO
8.2 | Mesada de Granito Natural tipo Galala e=2cm |  |  |  | m2
ITEM |  | UNIDAD | COSTO | RENDIMIENTO | COSTO
|  |  | UNITARIO | POR UNIDAD | PARCIAL
A - MATERIALES + TRANSPORTE |  |  |  |  | 797670.6602
Mesada de Granito Natural Tipo Galala e=2cm |  | m2 | 795158.8447 | 1 | 795158.8447
Arena Mediana Lavada |  | m3 | 27260.9211 | 0.03 | 817.8276
Cemento Portland |  | kg | 282.3313 | 6 | 1693.9879
B - MANO DE OBRA |  |  |  |  | 31750.8292
Oficial |  | Hora | 11437.9671 | 1.5 | 17156.9506
Ayudante |  | Hora | 9729.2524 | 1.5 | 14593.8786
|  |  |  | COSTO - COSTO | 829421.4895
8 | MARMOLERIA Y GRANITO
8.3 | Mesada de Granito Natural tipo Gris Mara e=2cm |  |  |  | m2
ITEM |  | UNIDAD | COSTO | RENDIMIENTO | COSTO
|  |  | UNITARIO | POR UNIDAD | PARCIAL
A - MATERIALES + TRANSPORTE |  |  |  |  | 434704.0346
Mesada de Granito Natural Tipo Gris Mara e=2cm |  | m2 | 411611.6372 | 1.05 | 432192.2191
Arena Mediana Lavada |  | m3 | 27260.9211 | 0.03 | 817.8276
Cemento Portland |  | kg | 282.3313 | 6 | 1693.9879
B - MANO DE OBRA |  |  |  |  | 31750.8292
Oficial |  | Hora | 11437.9671 | 1.5 | 17156.9506
Ayudante |  | Hora | 9729.2524 | 1.5 | 14593.8786
|  |  |  | COSTO - COSTO | 466454.8639
9 | CIELORRASOS
9.1 | Cielorraso suspendido de placas de yeso 9mm |  |  |  | m2
ITEM |  | UNIDAD | COSTO | RENDIMIENTO | COSTO
|  |  | UNITARIO | POR UNIDAD | PARCIAL
A - MATERIALES + TRANSPORTE |  |  |  |  | 20950.0847
Montante 35mm |  | u | 5598.2798 | 1.23 | 6885.8842
Solera 35mm |  | u | 4938.0777 | 0.43 | 2123.3734
Tornillo T1 |  | u | 36.4225 | 16 | 582.7594
Tornillo T2 |  | u | 18.7708 | 18 | 337.8748
Cinta tapajunta |  | m | 95.2522 | 1.65 | 157.1661
Masilla tapajunta |  | kg | 1460.8855 | 0.9 | 1314.797
Taco Fisher 8mm c/tornillo |  | u | 134.6055 | 6 | 807.6329
Placa de yeso tipo Durlock 9,5mm |  | u | 23623.2353 | 0.37 | 8740.5971
B - MANO DE OBRA |  |  |  |  | 18537.8831
Oficial |  | Hora | 11437.9671 | 0.6 | 6862.7803
Ayudante |  | Hora | 9729.2524 | 1.2 | 11675.1029
|  |  |  | COSTO - COSTO | 39487.9679
10 | CARPINTERIA
10.1 | Carpintería de aluminio linea ROTONDA 640 de HYDRO - DVH y puertas placa con marco de madera |  |  |  | gl
ITEM |  | UNIDAD | COSTO | RENDIMIENTO | COSTO
|  |  | UNITARIO | POR UNIDAD | PARCIAL
A - MATERIALES + TRANSPORTE |  |  |  |  | 38825047.8402
P01- Puerta tablero 1 hoja (1,00x2,05) |  | u | 1050262.8555 | 2 | 2100525.711
P02- Puerta tablero 1 hoja (0,90x2,05) |  | u | 840210.2844 | 1 | 840210.2844
P03- Puerta placa c/marco chapa 1 hoja (0,80x2,05) |  | u | 305209.8293 | 8 | 2441678.6343
PV1- Puerta aluminio vidriada DVH corrediza 3 hojas (3,25x2,40) |  | u | 11391751.6397 | 1 | 11391751.6397
V01 A- Ventana aluminio DVH Banderola y PF (1,22x1,75) |  | u | 1835853.695 | 1 | 1835853.695
V01 B- Ventana aluminio DVH Banderola y PF (2,70x1,75) |  | u | 4062954.8987 | 1 | 4062954.8987
V02 A- Ventana aluminio DVH PF (1,95x4,80) |  | u | 8048520.1802 | 1 | 8048520.1802
V02 B- Ventana aluminio DVH PF (1,08x4,80) |  | u | 4457641.946 | 1 | 4457641.946
V03 - Ventana aluminio DVH Banderola y PF (1,00x1,60) |  | u | 1375815.4154 | 1 | 1375815.4154
V04 - Ventana aluminio DVH Banderola (0,80x0,60) |  | u | 412744.6246 | 3 | 1238233.8739
V05 - Ventana aluminio DVH 2 hojas corredizas (2,00x0,60) |  | u | 1031861.5616 | 1 | 1031861.5616
V06 - Ventana aluminio DVH rebatible (0,80x1,10) |  | u | 756698.4785 | 1 | 756698.4785
V07 - Ventana aluminio DVH 2 hojas corredizas (1,30x1,10) |  | u | 1229635.0275 | 2 | 2459270.0551
V11 - Ventana aluminio DVH Banderola (0,80x1,00) |  | u | 687907.7077 | 1 | 687907.7077
V12 - Ventana aluminio DVH rebatible (0,35x1,45) |  | u | 436391.4521 | 1 | 436391.4521
V13 - Ventana aluminio DVH 2 hojas corredizas (1,65x1,45) |  | u | 2057273.9884 | 1 | 2057273.9884
V14 A - Ventana aluminio DVH PF (1,15x1,45) |  | u | 1433857.6283 | 1 | 1433857.6283
V14 B - Ventana aluminio DVH Banderola y PF (2,00x1,45) |  | u | 2493665.4405 | 1 | 2493665.4405
V15 - Ventana aluminio DVH Banderola y PF (0,55x1,45) |  | u | 685757.9961 | 1 | 685757.9961
V16 - Ventana aluminio DVH 3 hojas corredizas (3,60x2,05) |  | u | 6345948.6036 | 1 | 6345948.6036
VF1 - Ventana aluminio DVH PF (2,65x1,80) |  | u | 4101649.7072 | 1 | 4101649.7072
B - MANO DE OBRA |  |  |  |  | 148170.5365
Oficial |  | Hora | 11437.9671 | 7 | 80065.7697
Ayudante |  | Hora | 9729.2524 | 7 | 68104.7668
|  |  |  | COSTO - COSTO | 38973218.3767
11 | MUEBLES DE COCINA Y ASADOR, PLACARDS, VANITORYS Y VESTIDORES
11.1 | Muebles y despensa de cocina, muebles de asador, vanitorys de baños, vestidores y puertas de vestidores |  |  |  | gl
ITEM |  | UNIDAD | COSTO | RENDIMIENTO | COSTO
|  |  | UNITARIO | POR UNIDAD | PARCIAL
A - MATERIALES + TRANSPORTE |  |  |  |  | 15696891.3411
Muebles de cocina línea Eclipse, despensa de cocina y muebles de asador |  | u | 4893285.198 | 1 | 4893285.198
Vanitory en baño de planta alta y Vanitory de Suite |  | u | 978657.0396 | 1 | 978657.0396
Vestidor 1 con puertas |  | u | 3031917.8874 | 1 | 3031917.8874
Vestidor 2 con puertas |  | u | 3031917.8874 | 1 | 3031917.8874
Vestidor Suite |  | u | 3761113.3287 | 1 | 3761113.3287
B - MANO DE OBRA |  |  |  |  | 1016026.536
Oficial |  | Hora | 11437.9671 | 48 | 549022.4208
Ayudante |  | Hora | 9729.2524 | 48 | 467004.1152
|  |  |  | COSTO - COSTO | 16712917.8771
12 | INSTALACION ELECTRICA
12.1 | Cajas y accesorios |  |  |  | gl
ITEM |  | UNIDAD | COSTO | RENDIMIENTO | COSTO
|  |  | UNITARIO | POR UNIDAD | PARCIAL
A - MATERIALES + TRANSPORTE |  |  |  |  | 222883.7305
Caja octogonal grande CH.20 |  | Un | 1555.2998 | 25 | 38882.4957
Caja octogonal chica CH.20 |  | Un | 721.4686 | 45 | 32466.087
Caja rectangular CH.20 |  | Un | 721.4686 | 85 | 61324.8309
Cuadrada 10x10 CH.20 |  | Un | 1995.5666 | 6 | 11973.3994
Cuadrada 20x20 CH.20 |  | Un | 15646.7885 | 4 | 62587.1539
Tapa CD CH 10x10 |  | Un | 1266.0351 | 6 | 7596.2103
Tapa CD CH 20x20 |  | Un | 2013.3883 | 4 | 8053.5533
B - MANO DE OBRA |  |  |  |  | 443988.5737
Oficial |  | Hora | 11437.9671 | 15 | 171569.5065
Ayudante |  | Hora | 9729.2524 | 28 | 272419.0672
|  |  |  | COSTO - COSTO | 666872.3042
12 | INSTALACION ELECTRICA
12.2 | Caños y accesorios |  |  |  | gl
ITEM |  | UNIDAD | COSTO | RENDIMIENTO | COSTO
|  |  | UNITARIO | POR UNIDAD | PARCIAL
A - MATERIALES + TRANSPORTE |  |  |  |  | 724326.071
Tubo PVC AWADUCT 40 |  | Un | 11693.3339 | 10 | 116933.3394
Caño PVC tipo tubelectric 20mm |  | m | 944.9645 | 350 | 330737.5871
Caño PVC tipo tubelectric 22mm |  | m | 1271.9326 | 20 | 25438.6519
Caño PVC tipo tubelectric 25mm |  | m | 1334.7045 | 12 | 16016.4535
Curva PVC tipo tubelectric 20mm |  | Un | 893.9631 | 100 | 89396.3082
Curva PVC tipo tubelectric 22mm |  | Un | 1065.6036 | 9 | 9590.4322
Curva PVC tipo tubelectric 25mm |  | Un | 1145.8884 | 7 | 8021.219
Conector PVC tipo tubelectric 20mm |  | Un | 400.3223 | 180 | 72058.018
Conector PVC tipo tubelectric 22mm |  | Un | 757.0157 | 15 | 11355.2354
Conector PVC tipo tubelectric 25mm |  | Un | 853.571 | 15 | 12803.5651
Union PVC tipo tubelectric 20mm |  | Un | 191.9553 | 125 | 23994.4171
Union PVC tipo tubelectric 22mm |  | Un | 255.3619 | 15 | 3830.4292
Union PVC tipo tubelectric 25mm |  | Un | 276.6943 | 15 | 4150.415
B - MANO DE OBRA |  |  |  |  | 668284.4147
Oficial |  | Hora | 11437.9671 | 21 | 240197.3091
Ayudante |  | Hora | 9729.2524 | 44 | 428087.1056
|  |  |  | COSTO - COSTO | 1392610.4857
12 | INSTALACION ELECTRICA
12.3 | Llaves y tomacorrientes |  |  |  | gl
ITEM |  | UNIDAD | COSTO | RENDIMIENTO | COSTO
|  |  | UNITARIO | POR UNIDAD | PARCIAL
A - MATERIALES + TRANSPORTE |  |  |  |  | 373478.3043
Toma c/neutro 10A Jeluz Verona |  | Un | 1142.5724 | 35 | 39990.0323
Toma doble c/neutro 10A Jeluz Verona |  | Un | 3248.8986 | 32 | 103964.7556
Toma c/neutro 20A Jeluz Verona |  | Un | 2276.8528 | 10 | 22768.5279
Llave 1 Punto |  | Un | 2315.6127 | 30 | 69468.3797
Llave 2 Punto |  | Un | 3290.7318 | 18 | 59233.1722
Toma telefono de embutir |  | Un | 5747.0538 | 6 | 34482.323
Toma tv embutir |  | Un | 4484.8273 | 8 | 35878.6182
Llave 1 combinacion embutir |  | Un | 2564.1651 | 3 | 7692.4953
B - MANO DE OBRA |  |  |  |  | 692729.4563
Oficial |  | Hora | 11437.9671 | 41 | 468956.6511
Ayudante |  | Hora | 9729.2524 | 23 | 223772.8052
|  |  |  | COSTO - COSTO | 1066207.7606
12 | INSTALACION ELECTRICA
12.4 | Cableado |  |  |  | gl
ITEM |  | UNIDAD | COSTO | RENDIMIENTO | COSTO
|  |  | UNITARIO | POR UNIDAD | PARCIAL
A - MATERIALES + TRANSPORTE |  |  |  |  | 3986130.304
Cable 1x1,5mm |  | m | 674.8266 | 1140 | 769302.3214
Cable 1x2,5mm |  | m | 1073.9712 | 720 | 773259.2987
Cable 1x4,0mm |  | m | 1701.3966 | 218 | 370904.4493
Cable 1x6,0mm |  | m | 2572.0593 | 32 | 82305.8975
Cable telefonico 2 pares |  | m | 634.5482 | 150 | 95182.2235
Cable subterraneo 4x4mm |  | m | 9175.5784 | 50 | 458778.9197
Cable subterraneo 4x16mm + T |  | m | 40585.3506 | 30 | 1217560.5171
Cable CU desnudo 1x16mm |  | m | 7294.5559 | 30 | 218836.6769
B - MANO DE OBRA |  |  |  |  | 747617.7376
Oficial |  | Hora | 11437.9671 | 47.5 | 543303.4372
Ayudante |  | Hora | 9729.2524 | 21 | 204314.3004
|  |  |  | COSTO - COSTO | 4733748.0417
12 | INSTALACION ELECTRICA
12.5 | Tableros generales y seccionales, disyuntor, elementos de comando |  |  |  | gl
ITEM |  | UNIDAD | COSTO | RENDIMIENTO | COSTO
|  |  | UNITARIO | POR UNIDAD | PARCIAL
A - MATERIALES + TRANSPORTE |  |  |  |  | 4440744.9969
Llave TM. DIN 2x10A 4.5ka curva C |  | Un | 31707.7748 | 8 | 253662.1983
Llave TM. DIN 2x16A 4.5ka curva C |  | Un | 31707.7748 | 12 | 380493.2975
Llave TM. DIN 4x40A 4.5ka curva C |  | Un | 88180.3913 | 4 | 352721.5653
Llave TM. DIN 4x25A 6ka curva D |  | Un | 149019.0969 | 1 | 149019.0969
Llave TM. DIN 2x25A 6ka curva D |  | Un | 63415.3085 | 1 | 63415.3085
Interruptor diferencial 4x25A |  | Un | 241207.5908 | 4 | 964830.3633
Interruptor diferencial 4x40A |  | Un | 253518.5241 | 2 | 507037.0482
Interruptor diferencial 4x63A |  | Un | 481556.2216 | 2 | 963112.4432
Tablero policarbonato 36 llaves bipolar DIN |  | Un | 120799.8545 | 1 | 120799.8545
Tablero policarbonato 24 llaves bipolar DIN |  | Un | 84009.8612 | 2 | 168019.7224
Pilar de medicón H° pref. Con caño 2" |  | Un | 271652.7293 | 1 | 271652.7293
Caja medidor policarbonato 380W |  | Un | 44707.5152 | 1 | 44707.5152
Gabinete estanco 30x30x15 |  | Un | 41446.4198 | 1 | 41446.4198
Caja de inspeccion 25x25x10cm |  | Un | 15646.7885 | 2 | 31293.5769
Bornera UKM 4mm |  | Un | 3060.3299 | 42 | 128533.8576
B - MANO DE OBRA |  |  |  |  | 202465.9784
Oficial |  | Hora | 11437.9671 | 16 | 183007.4736
Ayudante |  | Hora | 9729.2524 | 2 | 19458.5048
|  |  |  | COSTO - COSTO | 4643210.9753
12 | INSTALACION ELECTRICA
12.6 | Puesta a tierra |  |  |  | gl
ITEM |  | UNIDAD | COSTO | RENDIMIENTO | COSTO
|  |  | UNITARIO | POR UNIDAD | PARCIAL
A - MATERIALES + TRANSPORTE |  |  |  |  | 111986.4808
Gel mejorador |  | Un | 4180.0634 | 1 | 4180.0634
Tomacable p/jabalina 5/8" |  | Un | 9369.9562 | 2 | 18739.9124
Jabalina 3/4" x 1,5m |  | Un | 44533.2525 | 2 | 89066.505
B - MANO DE OBRA |  |  |  |  | 44043.1537
Oficial |  | Hora | 11437.9671 | 3 | 34313.9013
Ayudante |  | Hora | 9729.2524 | 1 | 9729.2524
|  |  |  | COSTO - COSTO | 156029.6345
12 | INSTALACION ELECTRICA
12.7 | Colocación de artefactos de iluminacion |  |  |  | gl
ITEM |  | UNIDAD | COSTO | RENDIMIENTO | COSTO
|  |  | UNITARIO | POR UNIDAD | PARCIAL
A - MATERIALES + TRANSPORTE |  |  |  |  | 184421.9667
Portalámpara |  | Un | 2047.7044 | 51 | 104432.9232
Florón |  | Un | 1568.4126 | 51 | 79989.0435
B - MANO DE OBRA |  |  |  |  | 341238.5841
Oficial |  | Hora | 11437.9671 | 17.5 | 200164.4243
Ayudante |  | Hora | 9729.2524 | 14.5 | 141074.1598
|  |  |  | COSTO - COSTO | 525660.5508
13 | INSTALACION SANITARIA Y PLUVIALES
13.1 | Base Sanitaria |  |  |  | gl
ITEM |  | UNIDAD | COSTO | RENDIMIENTO | COSTO
|  |  | UNITARIO | POR UNIDAD | PARCIAL
A - MATERIALES + TRANSPORTE |  |  |  |  | 993417.8433
Tubo PVC Awaduct 40 (4m) |  | Un | 10908.3571 | 1 | 10908.3571
Tubo PVC Awaduct 50 (4m) |  | Un | 13714.9005 | 3 | 41144.7016
Tubo PVC Awaduct 63 (4m) |  | Un | 16993.253 | 2 | 33986.506
Tubo PVC Awaduct 110 (4m) |  | Un | 30646.1536 | 13 | 398399.9968
Codo c/base Awaduct 110 |  | Un | 5645.2145 | 4 | 22580.858
Ramal simple a 45° H-HC 110 Awaduct |  | Un | 8801.8742 | 4 | 35207.4968
Curva 90° 63 |  | Un | 2200.3179 | 2 | 4400.6358
Codo 45° PVC 40 |  | Un | 1130.8404 | 4 | 4523.3616
Codo 90° PVC 40 |  | Un | 739.2301 | 4 | 2956.9204
Codo 45° PVC 50 |  | Un | 1288.5348 | 4 | 5154.1391
Codo 90° PVC 50 |  | Un | 1429.3389 | 4 | 5717.3555
Manguito de reparación 110mm |  | Un | 2972.8809 | 2 | 5945.7619
Manguito de reparación 63mm |  | Un | 1429.3389 | 4 | 5717.3555
Manguito de reparación 40mm |  | Un | 773.2001 | 4 | 3092.8003
Ramal simple a 87° 30 MH 110x110 |  | Un | 6536.8704 | 3 | 19610.6113
Ramal simple a 87° 30 MH 110x63 |  | Un | 5060.4075 | 2 | 10120.815
Tapa 110 H |  | Un | 2048.598 | 2 | 4097.1959
Sifon p/descarga pileta simple |  | Un | 7755.0893 | 3 | 23265.2678
Sopapa crom. Pileta 50 c/torni. |  | Un | 7293.559 | 3 | 21880.677
Adhesivos p/ PVC |  | Kg | 43593.7252 | 2 | 87187.4504
Camara de inspección 60x60 |  | Un | 59038.4603 | 2 | 118076.9207
Tapa camara de inspección 60x60 |  | Un | 37598.4288 | 2 | 75196.8577
Pileta de patio 5 E. 15x15 plastica c/tapa de bronce |  | Un | 7972.3215 | 6 | 47833.9291
Sombrerete PVC 110 |  | Un | 3205.936 | 2 | 6411.872
B - MANO DE OBRA |  |  |  |  | 1177012.4327
Oficial |  | Hora | 11437.9671 | 62.5 | 714872.9437
Ayudante |  | Hora | 9729.2524 | 47.5 | 462139.489
|  |  |  | COSTO - COSTO | 2170430.2761
13 | INSTALACION SANITARIA Y PLUVIALES
13.2 | Desagües pluviales |  |  |  | gl
ITEM |  | UNIDAD | COSTO | RENDIMIENTO | COSTO
|  |  | UNITARIO | POR UNIDAD | PARCIAL
A - MATERIALES + TRANSPORTE |  |  |  |  | 486465.8458
Pileta de patio abierta H |  | Un | 16873.0237 | 4 | 67492.0949
Reja 20x20 pesada hierro |  | Un | 9115.4896 | 4 | 36461.9583
Tubo PVC Awaduct 110 (4m) |  | Un | 30646.1536 | 12 | 367753.8432
Codo 90° PVC 100 |  | Un | 3689.4873 | 4 | 14757.9493
B - MANO DE OBRA |  |  |  |  | 15448.2359
Oficial |  | Hora | 11437.9671 | 0.5 | 5718.9835
Ayudante |  | Hora | 9729.2524 | 1 | 9729.2524
|  |  |  | COSTO - COSTO | 501914.0817
13 | INSTALACION SANITARIA Y PLUVIALES
13.3 | Distribución de agua caliente y fria |  |  |  | gl
ITEM |  | UNIDAD | COSTO | RENDIMIENTO | COSTO
|  |  | UNITARIO | POR UNIDAD | PARCIAL
A - MATERIALES + TRANSPORTE |  |  |  |  | 3243788.7569
Tubo Polip.Hidro 3 1/2" OSN |  | Un | 10779.8979 | 10 | 107798.9795
Tubo Polip.Hidro 3 3/4" OSN |  | Un | 15675.5002 | 16 | 250808.004
Tubo Polip.Hidro 3 1" OSN |  | Un | 24384.9685 | 1 | 24384.9685
Tubo Polip.Hidro 3 2" OSN |  | Un | 74195.6645 | 1 | 74195.6645
Codo 90° Fusion-Fusion 1/2" |  | Un | 593.8289 | 63 | 37411.2238
Codo 90° Fusion-Fusion 3/4" |  | Un | 921.0289 | 38 | 34999.0971
Codo 90° Fusion-Fusion 1" |  | Un | 1402.0837 | 6 | 8412.5022
Codo 90° Fusion-Fusion 2" |  | Un | 9183.1368 | 4 | 36732.5474
Codo Fusion rosca met. 1/2" |  | Un | 2863.9807 | 38 | 108831.2674
Codo Fusion rosca met. 3/4" |  | Un | 4594.9861 | 6 | 27569.9165
Te 90° Fusion-Fusion 1/2" |  | Un | 826.9012 | 24 | 19845.6292
Te 90° Fusion-Fusion 3/4" |  | Un | 1327.9627 | 12 | 15935.5522
Te 90° Fusion-Fusion 1" |  | Un | 1931.8294 | 2 | 3863.6588
Te red. Externa 1/2x1x1" |  | Un | 3595.5663 | 4 | 14382.2651
Buje reducción 1" x 1/2" |  | Un | 1146.9387 | 6 | 6881.6321
Buje reducción 1" x 3/4" |  | Un | 1380.889 | 4 | 5523.5562
Tapon Macho 1/2" |  | Un | 276.443 | 38 | 10504.8324
Llave de paso Fusion 1/2" |  | Un | 21428.8574 | 12 | 257146.2887
Llave de paso Fusion 3/4" |  | Un | 21758.5538 | 6 | 130551.323
Sobrepaso 1/2" |  | Un | 1800.9942 | 16 | 28815.907
Union dobre Fusion - rosca plastica 3/4" |  | Un | 4111.4003 | 2 | 8222.8006
Flotante mecanico |  | Un | 12671.3869 | 2 | 25342.7738
Válvula exclusa bronce 1" |  | Un | 19495.6334 | 4 | 77982.5335
Tanque Cisterna tricapa 850 lts |  | Un | 351871.2001 | 2 | 703742.4003
Gabinete PVC Medidor de agua |  | Un | 19535.1302 | 1 | 19535.1302
1 Kit Medidor p/piso aprobado 3/4" tipo Elster |  | Un | 118433.614 | 1 | 118433.614
Medidor Elster M170 3/4" c/vid. |  | Un | 117078.4823 | 1 | 117078.4823
Bomba presurizadora 20 sfl |  | Un | 968856.2068 | 1 | 968856.2068
B - MANO DE OBRA |  |  |  |  | 880863.074
Oficial |  | Hora | 11437.9671 | 60 | 686278.026
Ayudante |  | Hora | 9729.2524 | 20 | 194585.048
|  |  |  | COSTO - COSTO | 4124651.8309
13 | INSTALACION SANITARIA Y PLUVIALES
13.4 | Grifería |  |  |  | gl
ITEM |  | UNIDAD | COSTO | RENDIMIENTO | COSTO
|  |  | UNITARIO | POR UNIDAD | PARCIAL
A - MATERIALES + TRANSPORTE |  |  |  |  | 5461393.725
Canilla cromo c/Manga 1/2" |  | Un | 16887.9168 | 3 | 50663.7504
Griferia ducha cierre ceramico fv |  | Un | 626689.1427 | 2 | 1253378.2855
Monocomando cocina fv Arizona |  | Un | 138872.349 | 2 | 277744.6981
Monocomando lavadero fv B1 Arizona |  | Un | 150669.9345 | 1 | 150669.9345
Griferia lavatorio cierre ceramico fv Margot |  | Un | 423196.5479 | 4 | 1692786.1915
Griferia bidet fv Margot |  | Un | 478334.9862 | 4 | 1913339.9449
Conexión cristal de 50 x 1/2" |  | Un | 5117.1217 | 24 | 122810.9202
B - MANO DE OBRA |  |  |  |  | 358918.5705
Oficial |  | Hora | 11437.9671 | 25 | 285949.1775
Ayudante |  | Hora | 9729.2524 | 7.5 | 72969.393
|  |  |  | COSTO - COSTO | 5820312.2955
13 | INSTALACION SANITARIA Y PLUVIALES
13.5 | Artefactos sanitarios y accesorios |  |  |  | gl
ITEM |  | UNIDAD | COSTO | RENDIMIENTO | COSTO
|  |  | UNITARIO | POR UNIDAD | PARCIAL
A - MATERIALES + TRANSPORTE |  |  |  |  | 7544197.5071
Vanitory ferrum Venecia |  | Un | 349862.7532 | 2 | 699725.5064
Bidet Ferrum Bari |  | Un | 253620.694 | 4 | 1014482.776
Inodoro con deposito Ferrum Bari |  | Un | 676589.0077 | 4 | 2706356.0308
Asiento MDF Bari |  | Un | 115088.5957 | 4 | 460354.3828
Pileta de cocina Jhonson z52/18 |  | Un | 129300.6838 | 2 | 258601.3676
Pileta de lavar acero inoxidable Jhonson Ln50 |  | Un | 208992.0122 | 2 | 417984.0244
Bañera tipo Ferrum 1,70x0,70 |  | Un | 1420063.9365 | 1 | 1420063.9365
Bacha lavatorio Ferrum Arianna |  | Un | 283314.7413 | 2 | 566629.4826
B - MANO DE OBRA |  |  |  |  | 215943.9817
Oficial |  | Hora | 11437.9671 | 12.5 | 142974.5887
Ayudante |  | Hora | 9729.2524 | 7.5 | 72969.393
|  |  |  | COSTO - COSTO | 7760141.4889
14 | INSTALACION DE GAS
14.1 | Cañerías de distribucion, llaves y accesorios |  |  |  | gl
ITEM |  | UNIDAD | COSTO | RENDIMIENTO | COSTO
|  |  | UNITARIO | POR UNIDAD | PARCIAL
A - MATERIALES + TRANSPORTE |  |  |  |  | 985628.5086
Caño Fusiogas TF 20mm x 4mm |  | Un | 23523.5464 | 5 | 117617.732
Caño Fusiogas TF 25mm x 4mm |  | Un | 30490.3359 | 1 | 30490.3359
Caño Fusiogas TF 32mm x 4mm |  | Un | 46475.5432 | 2 | 92951.0864
Caño Fusiogas TF 40mm x 4mm |  | Un | 53625.595 | 8 | 429004.7597
Codo 90° Fusiogas TF 20mm |  | Un | 2719.3716 | 8 | 21754.9726
Codo 90° Fusiogas TF 25mm |  | Un | 3006.9886 | 3 | 9020.9659
Codo 90° Fusiogas TF 32mm |  | Un | 4648.6011 | 4 | 18594.4046
Codo 90° Fusiogas TF 40mm |  | Un | 7923.3379 | 7 | 55463.3656
Tee red Fusiogas TF 40mm x 25mm |  | Un | 11483.1781 | 1 | 11483.1781
Buje red Fusiogas TF 25mm x 20mm |  | Un | 1944.5359 | 1 | 1944.5359
Tee red Fusiogas TF 40mm x 32mm |  | Un | 1938.8541 | 1 | 1938.8541
Tapa Fusiogas TF 25mm |  | Un | 2127.4021 | 1 | 2127.4021
Tapa Fusiogas TF 32mm |  | Un | 2287.4036 | 1 | 2287.4036
Llave de paso Fusiogas TF 20mm rosera y manivel cromada |  | Un | 29844.958 | 1 | 29844.958
Llave de paso Fusiogas TF 25mm roseta y manivela cromada |  | Un | 29876.5175 | 1 | 29876.5175
Llave de paso Fusiogas TF 32mm roseta y manivela cromada |  | Un | 65614.0183 | 2 | 131228.0367
B - MANO DE OBRA |  |  |  |  | 207330.6046
Oficial |  | Hora | 11437.9671 | 16 | 183007.4736
Ayudante |  | Hora | 9729.2524 | 2.5 | 24323.131
|  |  |  | COSTO - COSTO | 1192959.1132
14 | INSTALACION DE GAS
14.2 | Gabinete regulador, ventilacion y accesorios |  |  |  | gl
ITEM |  | UNIDAD | COSTO | RENDIMIENTO | COSTO
|  |  | UNITARIO | POR UNIDAD | PARCIAL
A - MATERIALES + TRANSPORTE |  |  |  |  | 281136.0312
Cinta teflón 3/4" rollo x 10m |  | Un | 4074.951 | 2 | 8149.902
Rejilla ventilacion aprobada 15x15 - 100cm2 |  | Un | 1643.7647 | 6 | 9862.588
Sombrerete conico ø125 |  | Un | 26400.8017 | 2 | 52801.6035
Caño ventilacion ø125 x 1 mt chapa gal. Nº30 |  | m | 10907.1347 | 4 | 43628.5388
Gabinete H° c/puerta de chapa 40x50x27 |  | Un | 63764.1439 | 1 | 63764.1439
Regulador de gas natural 6 m3 4 bar c/flexible incorp. |  | Un | 102929.255 | 1 | 102929.255
B - MANO DE OBRA |  |  |  |  | 106097.6154
Oficial |  | Hora | 11437.9671 | 8 | 91503.7368
Ayudante |  | Hora | 9729.2524 | 1.5 | 14593.8786
|  |  |  | COSTO - COSTO | 387233.6466
15 | CALEFACCION
15.1 | Instalación de caños de calefaccion |  |  |  | gl
ITEM |  | UNIDAD | COSTO | RENDIMIENTO | COSTO
|  |  | UNITARIO | POR UNIDAD | PARCIAL
A - MATERIALES + TRANSPORTE |  |  |  |  | 1022475.4124
Caño PN 25 magnum de 20 x m |  | m | 3006.2311 | 44.1 | 132574.7904
Caño PN 25 magnum de 25 x m |  | m | 4350.7397 | 43.6 | 189692.2511
Caño PN 25 magnum de 32 x m |  | m | 6773.4034 | 34.7 | 235037.0986
Codo a 90° c/RH 20 x 3/4" |  | Un | 4594.9861 | 6 | 27569.9165
Codo a 90° c/RH 20 x 1/2" |  | Un | 2889.7208 | 12 | 34676.6492
Codo normal a 90° 20mm |  | Un | 593.8289 | 24 | 14251.8948
Codo normal a 90° 25mm |  | Un | 921.0289 | 12 | 11052.3465
Codo normal a 90° 32mm |  | Un | 1402.0837 | 8 | 11216.6696
Codo normal a 45° 25mm |  | Un | 1296.2998 | 6 | 7777.7991
Tee normal 20 |  | Un | 826.9012 | 12 | 9922.8146
Tee reducción externa 20 E 20 |  | Un | 834.3219 | 6 | 5005.9316
Tee reducción externa 20 E 25 |  | Un | 1721.8113 | 6 | 10330.8675
Tee reducción externa 20 E 32 |  | Un | 2978.7693 | 8 | 23830.1543
Tee reducción central 32x20 |  | Un | 2615.4128 | 4 | 10461.6511
Tee reducción central 32x25 |  | Un | 3492.365 | 2 | 6984.7301
Buje de reducción 32x25 |  | Un | 1380.889 | 2 | 2761.7781
Unión normal 20 |  | Un | 3226.3903 | 12 | 38716.6833
Unión normal 25 |  | Un | 4111.4003 | 10 | 41114.003
Unión normal 32 |  | Un | 4928.9352 | 6 | 29573.6114
Tapa hembra 20 |  | Un | 517.2114 | 18 | 9309.8054
Tapa hembra 25 |  | Un | 881.0328 | 6 | 5286.1968
Covertor p/caño 20 |  | m | 1169.7173 | 44.1 | 51584.5348
Covertor p/caño 25 |  | m | 1284.2304 | 43.6 | 55992.4467
Covertor p/caño 32 |  | m | 1664.2878 | 34.7 | 57750.7881
B - MANO DE OBRA |  |  |  |  | 703836.1018
Oficial |  | Hora | 11437.9671 | 47.5 | 543303.4372
Ayudante |  | Hora | 9729.2524 | 16.5 | 160532.6646
|  |  |  | COSTO - COSTO | 1726311.5142
15 | CALEFACCION
15.2 | Caldera |  |  |  | gl
ITEM |  | UNIDAD | COSTO | RENDIMIENTO | COSTO
|  |  | UNITARIO | POR UNIDAD | PARCIAL
A - MATERIALES + TRANSPORTE |  |  |  |  | 4293231.6154
Caldera A GAS NAT/ENV. Modelo DIVA DS 24 Ds F (24,000kcal/h-Tiro Forzado) |  | u | 3504620.1081 | 1 | 3504620.1081
Kit de conexiones |  | u | 298479.59 | 1 | 298479.59
Termostato de Ambientes |  | u | 212407.1571 | 1 | 212407.1571
Equipo presurizador JET S |  | u | 277724.7603 | 1 | 277724.7603
B - MANO DE OBRA |  |  |  |  | 176172.6148
Oficial |  | Hora | 11437.9671 | 12 | 137255.6052
Ayudante |  | Hora | 9729.2524 | 4 | 38917.0096
|  |  |  | COSTO - COSTO | 4469404.2302
15 | CALEFACCION
15.3 | Radiadores |  |  |  | gl
ITEM |  | UNIDAD | COSTO | RENDIMIENTO | COSTO
|  |  | UNITARIO | POR UNIDAD | PARCIAL
A - MATERIALES + TRANSPORTE |  |  |  |  | 3902398.3837
Elementos radiantes aluminio fundido presión H - 500 |  | u | 64661.4988 | 51 | 3297736.4383
Cjtos. Tapones y guarniciones |  | u | 10936.9381 | 18 | 196864.8853
Mensulas regulables para radiador x 10 |  | u | 22655.3922 | 18 | 407797.0601
B - MANO DE OBRA |  |  |  |  | 335781.1184
Oficial |  | Hora | 11437.9671 | 20 | 228759.342
Ayudante |  | Hora | 9729.2524 | 11 | 107021.7764
|  |  |  | COSTO - COSTO | 4238179.5021
15 | CALEFACCION
15.4 | Accesorios varios |  |  |  | gl
ITEM |  | UNIDAD | COSTO | RENDIMIENTO | COSTO
|  |  | UNITARIO | POR UNIDAD | PARCIAL
A - MATERIALES + TRANSPORTE |  |  |  |  | 350952.8572
Conjuntos de válvulas de regulación, uniones dobles y grifos de purga de 1/2" |  | u | 23253.8871 | 9 | 209284.9839
Kit de niples y rosetas |  | u | 15740.8748 | 9 | 141667.8733
B - MANO DE OBRA |  |  |  |  | 76648.3403
Oficial |  | Hora | 11437.9671 | 5 | 57189.8355
Ayudante |  | Hora | 9729.2524 | 2 | 19458.5048
|  |  |  | COSTO - COSTO | 427601.1975
15 | CALEFACCION
15.5 | Prueba y ajuste de instalacion y puesta a punto |  |  |  | gl
ITEM |  | UNIDAD | COSTO | RENDIMIENTO | COSTO
|  |  | UNITARIO | POR UNIDAD | PARCIAL
A - MATERIALES + TRANSPORTE
B - MANO DE OBRA |  |  |  |  | 65210.3732
Oficial |  | Hora | 11437.9671 | 4 | 45751.8684
Ayudante |  | Hora | 9729.2524 | 2 | 19458.5048
|  |  |  | COSTO - COSTO | 65210.3732
16 | CUBIERTA DE TECHOS
16.1 | Cubierta de chapa acanalada sobre estructura metálica Steel Frame c/aislación de lana de vidrio |  |  |  | m2
ITEM |  | UNIDAD | COSTO | RENDIMIENTO | COSTO
|  |  | UNITARIO | POR UNIDAD | PARCIAL
A - MATERIALES + TRANSPORTE |  |  |  |  | 151178.7558
Perfil PGC 150x1,6 |  | m | 10225.4074 | 6 | 61352.4442
Perfil PGU 150x1,6 |  | m | 8995.0055 | 2 | 17990.011
Perfil PGC 100x09 |  | m | 7436.4292 | 2 | 14872.8584
Placa OSB estructural de 11,1 mm |  | m2 | 18595.3797 | 1 | 18595.3797
Barrera de Agua y Viento |  | m2 | 2076.2489 | 1 | 2076.2489
Lana de vidrio Rolac Techo de 50 mm |  | m2 | 12123.4852 | 1 | 12123.4852
Tornillo cabeza Hexagonal |  | u | 80.5651 | 10 | 805.651
Tornillo T1 |  | u | 36.4225 | 24 | 874.1391
Tornillo T2 |  | u | 18.7708 | 27 | 506.8122
Chapa acanalada CAL 25 |  | m2 | 19888.0873 | 1 | 19888.0873
Tornillo autoperforante para chapa |  | u | 261.7048 | 8 | 2093.6387
B - MANO DE OBRA |  |  |  |  | 34107.9314
Oficial |  | Hora | 13370.84 | 1.8 | 24067.512
Ayudante |  | Hora | 10568.8625 | 0.95 | 10040.4194
|  |  |  | COSTO - COSTO | 185286.6872
16 | CUBIERTA DE TECHOS
16.2 | Cubierta de policarbonato sobre estructura metalica y madera |  |  |  | gl
ITEM |  | UNIDAD | COSTO | RENDIMIENTO | COSTO
|  |  | UNITARIO | POR UNIDAD | PARCIAL
A - MATERIALES + TRANSPORTE |  |  |  |  | 1205850.9472
Placa policarbonato alveolar 8mm |  | m2 | 33252.6694 | 27 | 897822.0746
Tornillo Autoperforante 2" con arandela de goma |  | u | 261.7048 | 180 | 47106.8717
Electrodos 2,5mm |  | kg | 20919.17 | 1 | 20919.17
Atióxido rojo plata |  | l | 17729.9177 | 2 | 35459.8354
Perfil C 100x50x15x2 |  | u | 21550.4755 | 3 | 64651.4266
CE 100x100x2 |  | u | 39944.4234 | 2 | 79888.8467
CE 80x40x2 |  | u | 20000.9074 | 3 | 60002.7222
Listones madera dura cepillada 1"x2" |  | m | 1313.81 | 360 | 472971.5865
B - MANO DE OBRA |  |  |  |  | 45844.2845
Oficial |  | Hora | 11437.9671 | 3.2 | 36601.4947
Ayudante |  | Hora | 9729.2524 | 0.95 | 9242.7898
|  |  |  | COSTO - COSTO | 1251695.2317
17 | ZINGUERIA
17.1 | Zinguería en general |  |  |  | gl
ITEM |  | UNIDAD | COSTO | RENDIMIENTO | COSTO
|  |  | UNITARIO | POR UNIDAD | PARCIAL
A - MATERIALES + TRANSPORTE |  |  |  |  | 2690051.5627
Canaleta de Zinc (0,30x0,15) |  | m | 43499.1843 | 38.67 | 1682113.4584
Caño de bajada Zinc (60x100) |  | m | 24856.6743 | 26.3 | 653730.5342
Gargolas con plato de Zinc |  | Un | 43499.1843 | 1 | 43499.1843
Cumbrera chapa de zinc cal 27 |  | Un | 31070.8386 | 10 | 310708.3858
B - MANO DE OBRA |  |  |  |  | 449637.7536
Oficial |  | Hora | 11437.9671 | 24 | 274511.2104
Ayudante |  | Hora | 9729.2524 | 18 | 175126.5432
|  |  |  | COSTO - COSTO | 3139689.3163
18 | REJAS y BARANDAS
18.1 | Rejas en general |  |  |  | gl
ITEM |  | UNIDAD | COSTO | RENDIMIENTO | COSTO
|  |  | UNITARIO | POR UNIDAD | PARCIAL
A - MATERIALES + TRANSPORTE |  |  |  |  | 1688782.0758
Electrodos 2,5mm |  | kg | 20919.17 | 1 | 20919.17
Atióxido rojo plata |  | l | 17729.9177 | 2 | 35459.8354
CE 30x10x1,6 |  | m | 18580.7569 | 84.11 | 1562827.4606
Planchuela 1"x1/8" |  | m | 3873.9204 | 17.96 | 69575.6098
B - MANO DE OBRA |  |  |  |  | 114435.5139
Oficial |  | Hora | 11437.9671 | 3.2 | 36601.4947
Ayudante |  | Hora | 9729.2524 | 8 | 77834.0192
|  |  |  | COSTO - COSTO | 1803217.5897
18 | REJAS y BARANDAS
18.2 | Barandas en general |  |  |  | 0
ITEM |  | UNIDAD | COSTO | RENDIMIENTO | COSTO
|  |  | UNITARIO | POR UNIDAD | PARCIAL
A - MATERIALES + TRANSPORTE |  |  |  |  | 631212.7626
Electrodos 2,5mm |  | kg | 20919.17 | 1 | 20919.17
Atióxido rojo plata |  | l | 17729.9177 | 2 | 35459.8354
CE 60x30x1,6 |  | m2 | 18580.7569 | 14.76 | 274251.9714
CE 30x20x1,6 |  | m2 | 4935.6615 | 60.9 | 300581.7858
B - MANO DE OBRA |  |  |  |  | 114435.5139
Oficial |  | Hora | 11437.9671 | 3.2 | 36601.4947
Ayudante |  | Hora | 9729.2524 | 8 | 77834.0192
|  |  |  | COSTO - COSTO | 745648.2765
19 | ESPEJOS
19.1 | Espejo cristal 4mm |  |  |  | m2
ITEM |  | UNIDAD | COSTO | RENDIMIENTO | COSTO
|  |  | UNITARIO | POR UNIDAD | PARCIAL
A - MATERIALES + TRANSPORTE |  |  |  |  | 103073.3992
Espejo 3mm |  | m2 | 98165.1421 | 1.05 | 103073.3992
B - MANO DE OBRA |  |  |  |  | 77834.0192
Ayudante |  | Hora | 9729.2524 | 8 | 77834.0192
|  |  |  | COSTO - COSTO | 180907.4184
20 | PINTURA
20.1 | Pintura al látex en exteriores |  |  |  | m2
ITEM |  | UNIDAD | COSTO | RENDIMIENTO | COSTO
|  |  | UNITARIO | POR UNIDAD | PARCIAL
A - MATERIALES + TRANSPORTE |  |  |  |  | 5438.8476
Pintura latex exterior |  | l | 7239.3913 | 0.15 | 1085.9087
Enduído plástico |  | l | 5267.4987 | 0.34 | 1790.9495
Fijador al agua |  | l | 18197.0781 | 0.12 | 2183.6494
Papel lija |  | u | 1513.3599 | 0.25 | 378.34
B - MANO DE OBRA |  |  |  |  | 5206.3691
Oficial |  | Hora | 11437.9671 | 0.2 | 2287.5934
Ayudante |  | Hora | 9729.2524 | 0.3 | 2918.7757
|  |  |  | COSTO - COSTO | 10645.2167
20 | PINTURA
20.2 | Pintura al látex en interiores |  |  |  | m2
ITEM |  | UNIDAD | COSTO | RENDIMIENTO | COSTO
|  |  | UNITARIO | POR UNIDAD | PARCIAL
A - MATERIALES + TRANSPORTE |  |  |  |  | 5438.8476
Pintura latex interior |  | l | 7239.3913 | 0.15 | 1085.9087
Enduído plástico |  | l | 5267.4987 | 0.34 | 1790.9495
Fijador al agua |  | l | 18197.0781 | 0.12 | 2183.6494
Papel lija |  | u | 1513.3599 | 0.25 | 378.34
B - MANO DE OBRA |  |  |  |  | 4685.7322
Oficial |  | Hora | 11437.9671 | 0.18 | 2058.8341
Ayudante |  | Hora | 9729.2524 | 0.27 | 2626.8981
|  |  |  | COSTO - COSTO | 10124.5798
20 | PINTURA
20.3 | Pintura al látex en cielorrasos |  |  |  | m2
ITEM |  | UNIDAD | COSTO | RENDIMIENTO | COSTO
|  |  | UNITARIO | POR UNIDAD | PARCIAL
A - MATERIALES + TRANSPORTE |  |  |  |  | 7613.0898
Pintura latex cielorrasos |  | l | 15782.386 | 0.15 | 2367.3579
Enduído plástico |  | l | 5267.4987 | 0.34 | 1790.9495
Fijador al aguarás |  | l | 25637.0196 | 0.12 | 3076.4424
Papel lija |  | u | 1513.3599 | 0.25 | 378.34
B - MANO DE OBRA |  |  |  |  | 5675.7446
Oficial |  | Hora | 11437.9671 | 0.19 | 2173.2137
Ayudante |  | Hora | 9729.2524 | 0.36 | 3502.5309
|  |  |  | COSTO - COSTO | 13288.8344
20 | PINTURA
20.4 | Esmalte sintético |  |  |  | m2
ITEM |  | UNIDAD | COSTO | RENDIMIENTO | COSTO
|  |  | UNITARIO | POR UNIDAD | PARCIAL
A - MATERIALES + TRANSPORTE |  |  |  |  | 9161.5675
Esmalte sintético blanco |  | l | 38702.5822 | 0.15 | 5805.3873
Aguarrás |  | l | 13821.4764 | 0.1 | 1382.1476
Atióxido rojo plata |  | l | 17729.9177 | 0.09 | 1595.6926
Papel lija |  | u | 1513.3599 | 0.25 | 378.34
B - MANO DE OBRA |  |  |  |  | 9314.9727
Oficial |  | Hora | 11437.9671 | 0.27 | 3088.2511
Ayudante |  | Hora | 9729.2524 | 0.64 | 6226.7215
|  |  |  | COSTO - COSTO | 18476.5402
20 | PINTURA
20.5 | Impregnante en carpintería de madera |  |  |  | m2
ITEM |  | UNIDAD | COSTO | RENDIMIENTO | COSTO
|  |  | UNITARIO | POR UNIDAD | PARCIAL
A - MATERIALES + TRANSPORTE |  |  |  |  | 6382.9191
Impregnante brillante para madera |  | l | 32329.57 | 0.15 | 4849.4355
Aguarrás |  | l | 13821.4764 | 0.1 | 1382.1476
Papel lija |  | u | 1513.3599 | 0.1 | 151.336
B - MANO DE OBRA |  |  |  |  | 9183.5058
Oficial |  | Hora | 11437.9671 | 0.25 | 2859.4918
Ayudante |  | Hora | 9729.2524 | 0.65 | 6324.0141
|  |  |  | COSTO - COSTO | 15566.425
21 | LIMPIEZA FINAL DE OBRA
21.1 | Limpieza final de obra |  |  |  | gl
ITEM |  | UNIDAD | COSTO | RENDIMIENTO | COSTO
|  |  | UNITARIO | POR UNIDAD | PARCIAL
A - MATERIALES + TRANSPORTE |  |  |  |  | 77478.4074
Contenedores |  | un | 77478.4074 | 1 | 77478.4074
B - MANO DE OBRA |  |  |  |  | 155668.0384
Ayudante |  | Hora | 9729.2524 | 16 | 155668.0384
|  |  |  | COSTO - COSTO | 233146.4458

## Hierro Promedio
ANALISIS DE PRECIOS UNITARIOS
MODELO CAS 3 - VIVIENDA UNIFAMILIAR 220,92 m2 - OPCIÓN CONSTRUCCIÓN EN SECO
ø | Peso/KG ML | Precio/Barra | Precio/ML | Precio/Kg | Precio Promedio x Kg
ø6 | 0.22 | 4855.4 | 404.6167 | 1839.1667 | 1747.3902
ø8 | 0.4 | 8253.3 | 687.775 | 1719.4375
ø10 | 0.62 | 12857.9 | 1071.4917 | 1728.2124
ø12 | 0.89 | 18504.2 | 1542.0167 | 1732.603
ø16 | 1.58 | 32564.4 | 2713.7 | 1717.5316

## Mano de Obra
MANO DE OBRA MES JULIO 2026
MODELO CAS 3 - VIVIENDA UNIFAMILIAR 220,92 m2 - OPCIÓN CONSTRUCCIÓN EN SECO
Categoria | Valor Horario segun Convenio |  |  | Contribuciones Patronales |  |  |  | Costo laboral por Hora
| Valor Hora Basico | Presentismo 20% | Subtotal Valor Hora | Cont. Patronales, ANSES y Obras Sociales | Art.* Costo Estimado (Cada empresa tiene su contrato particular) | Prop. Vestimenta | SAC y VAC por hora
|  | 20% |  | 38.4% | 11.95% | 13.61% | 12.67%
Oficial Especializado | 6800 | 1360 | 8160 | 2611.2 | 812.6 | 925.48 | 861.56 | 13370.84
Oficial | 5817 | 1163.4 | 6980.4 | 2233.728 | 695.1315 | 791.6937 | 737.0139 | 11437.9671
Medio Oficial | 5375 | 1075 | 6450 | 2064 | 642.3125 | 731.5375 | 681.0125 | 10568.8625
Ayudante | 4948 | 989.6 | 5937.6 | 1900.032 | 591.286 | 673.4228 | 626.9116 | 9729.2524

## Lista de Precios
LISTA DE PRECIOS DE MATERIALES
MES : JULIO 2026
MODELO CAS 3 - VIVIENDA UNIFAMILIAR 220,92 m2 - OPCIÓN CONSTRUCCIÓN EN SECO
N° | MATERIALES | un | $ SIN IVA | $ CON IVA
0.79
| TRABAJOS PRELIMINARES |  |  | 1.21
1 | Materiales de replanteo | Gl | 11073.7305 | 13399.2139
2 | Construcción de obrador 16 m2 | Gl | 366691.2791 | 443696.4477
3 | Cartel de Obra | Gl | 34540.8367 | 41794.4124
4 | Contenedores | un | 77478.4074 | 93748.8729
| MATERIALES GRUESOS |  | 0 | 0
5 | Cemento Portland | kg | 282.3313 | 341.6209
6 | Cal viva en terrones | kg | 1482.1956 | 1793.4567
7 | Cal hidratada en bolsa | kg | 357.5026 | 432.5781
8 | Tierra refractaria en bolsa | kg | 964.1757 | 1166.6526
9 | Hidrófugo | l | 2401.6455 | 2905.9911
| Aridos |  | 0 | 0
10 | Arena Mediana Lavada | m3 | 27260.9211 | 32985.7145
11 | Arena Gruesa | m3 | 30130.4918 | 36457.895
12 | Ripio Zarandeado 1/3 | m3 | 22956.5651 | 27777.4438
13 | Ripio Lavado 1/5 | m3 | 28121.7923 | 34027.3687
| Hierros |  | 0 | 0
14 | Hierro Promedio | kg | 3008.5558 | 3640.3526
15 | Alambre Negro n°14 | kg | 5636.2959 | 6819.918
16 | Clavos P.P 2 1/2" | kg | 5555.7183 | 6722.4192
17 | Malla Sima Q131 15x15x5 6,00x2,40 | kg | 3583.3157 | 4335.812
18 | Malla Sima Q100 15x15x4 6,00x2,40 | m2 | 4370.9702 | 5288.8739
19 | Chapa trapezoidal prepintada C25 | m2 | 42084.7213 | 50922.5128
20 | Placa policarbonato alveolar 8mm | m2 | 33252.6694 | 40235.73
21 | Chapa lisa N° 25 prepintada | m2 | 32246.8001 | 39018.6281
22 | Tornillo Autoperforante 2" con arandela de goma | u | 261.7048 | 316.6629
23 | Electrodos 2,5mm | kg | 20919.17 | 25312.1957
24 | Lana de Vidrio 50mm con aluminio | m2 | 12123.4852 | 14669.4171
25 | Perfil C 100x50x15x2 | m | 21550.4755 | 26076.0754
26 | CE 100x100x2 | m | 39944.4234 | 48332.7523
27 | CE 80x40x2 | m | 20000.9074 | 24201.0979
28 | CE 60x30x1,6 | m | 18580.7569 | 22482.7158
29 | CE 30x10x1,6 | m | 3873.9204 | 4687.4436
30 | CE 30x20x1,6 | m | 4935.6615 | 5972.1504
31 | Planchuela 1"x1/8" | m | 3271.3105 | 3958.2857
| Maderas |  | 0 | 0
32 | Tabla madera 1ra. Pino Nacional | m2 | 38171.0287 | 46186.9447
33 | Tirante Pino 3"x3" s/cepillar | m | 2965.3569 | 3588.0819
34 | Listones madera dura cepillada 1"x2" | m | 1313.81 | 1589.7101
| Ceramicos y otros |  | 0 | 0
35 | Ladrillo Ceramico Hueco 6T 8x18x30 | u | 666.3143 | 806.2403
36 | Ladrillo Ceramico Hueco 8T 12x18x30 | u | 888.4191 | 1074.9871
37 | Ladrillo Ceramico Hueco 9T 18x18x30 | u | 1165.6196 | 1410.3997
38 | Bovedilla Ceramica p/Viguetas 12,5x40x25 (Scac) | u | 2882.1968 | 3487.4581
39 | Ladrillo Común | u | 582.7581 | 705.1374
40 | Ladrillo tipo adobon | u | 676.7308 | 818.8443
41 | Viguetas Pretensadas | m | 4526.2886 | 5476.8092
42 | Plástico 200 micrones | m2 | 568.175 | 687.4917
43 | Poliestireno expandido 20mm | m2 | 6510.39 | 7877.572
44 | Alquitran | kg | 2582.6136 | 3124.9624
| PISOS, ZOCALOS Y ANTEPECHOS |  | 0 | 0
45 | Cerámico esmaltado de alto tránsito | m2 | 10370.0544 | 12547.7658
46 | Ceramico esmaltado | m2 | 13424.4254 | 16243.5547
47 | Porcelanato | m2 | 33587.7505 | 40641.1781
48 | Porcelanato Simil Madera | m2 | 49856.4943 | 60326.3581
49 | Pegamento para Ceramico | kg | 239.6665 | 289.9965
50 | Pegamento para Ceramico impermeable | kg | 605.5368 | 732.6995
51 | Pegamento para Porcelanato | kg | 1606.6726 | 1944.0738
52 | Pastina para Ceramicos | kg | 3436.5978 | 4158.2833
53 | Pastina para Porcelanato | kg | 3436.5978 | 4158.2833
54 | Guardacanto Aluminio brillante | m | 8135.9559 | 9844.5066
55 | Piedra laja lince color oxido | m2 | 25826.1358 | 31249.6243
56 | Tejuela refractaria | u | 1797.4991 | 2174.9739
| MARMOLERIA Y GRANITO |  | 0 | 0
57 | Mesada de Granito Natural tipo Negro Brasil e=2cm | m2 | 683021.0589 | 826455.4813
58 | Mesada de Granito Natural Tipo Galala e=2cm | m2 | 795158.8447 | 962142.2021
59 | Mesada de Granito Natural Tipo Gris Mara e=2cm | m2 | 411611.6372 | 498050.0811
| CONSTRUCCION EN SECO |  | 0 | 0
60 | Montante 35mm | u | 5598.2798 | 6773.9186
61 | Solera 35mm | u | 4938.0777 | 5975.074
62 | Tornillo T1 | u | 36.4225 | 44.0712
63 | Tornillo T2 | u | 18.7708 | 22.7127
64 | Taco Fisher 8mm c/tornillo | u | 134.6055 | 162.8726
65 | Cinta tapajunta | m | 95.2522 | 115.2551
66 | Masilla tapajunta | kg | 1460.8855 | 1767.6715
67 | Placa de yeso tipo Durlock 9,5mm | u | 23623.2353 | 28584.1147
68 | Perfil PGC 100x09 | m | 7436.4292 | 8998.0793
69 | Perfil PGU 100x09 | m | 6319.621 | 7646.7414
70 | Placa OSB estructural de 11,1 mm | m2 | 18595.3797 | 22500.4095
71 | Banda acústica para bajo solera | m | 1814.3377 | 2195.3486
72 | Barrera de Agua y Viento | m2 | 2076.2489 | 2512.2612
73 | Placa EPS de 30 mm | m2 | 9765.5851 | 11816.3579
74 | Malla Fibrada | m2 | 2075.5987 | 2511.4744
75 | Base Coat | kg | 1539.4948 | 1862.7887
76 | Placa de Yeso tipo Durlock de 12,5 mm | m2 | 8165.9252 | 9880.7695
77 | Lana de Vidrio Rolac Muro de 50 mm | m2 | 12123.4852 | 14669.4171
78 | Cantonera de PVC | m | 3030.2666 | 3666.6226
79 | Cantonera Metálica | m | 1310.034 | 1585.1412
80 | Tornillo cabeza Hexagonal | u | 80.5651 | 97.4838
81 | Tornillo T4 punta aguja | u | 50.9545 | 61.6549
82 | Arandela Washer | u | 45.8328 | 55.4577
83 | Anclaje expansivo | u | 6845.751 | 8283.3587
84 | Montante de 70 mm | u | 7500.5469 | 9075.6617
85 | Solera de 70 mm | u | 6797.0602 | 8224.4428
86 | Perfil PGC 200x1,6 | m | 17063.6964 | 20647.0726
87 | Perfil PGU 200x1,6 | m | 15374.9288 | 18603.6638
88 | Chapa acanalada CAL 27 para entrepiso húmedo | m2 | 18004.7422 | 21785.7381
89 | Fleje metálico 50x0,9 | m | 1960.5873 | 2372.3106
90 | Perfil PGC 150x1,6 | m | 10225.4074 | 12372.7429
91 | Perfil PGU 150x1,6 | m | 8995.0055 | 10883.9566
92 | Tornillo T2 punta mecha con alas | u | 108.4698 | 131.2484
93 | Placa cementicia tipo Superboard de 6 mm | m2 | 26336.2618 | 31866.8767
94 | Sellador poliuretánico | u | 39600.0749 | 47916.0906
95 | Lana de vidrio Rolac Techo de 50 mm | m2 | 7974.1871 | 9648.7664
96 | Chapa acanalada CAL 25 | m2 | 19888.0873 | 24064.5857
97 | Tornillo autoperforante para chapa | u | 261.7048 | 316.6629
| CARPINTERIA |  | 0 | 0
98 | P01- Puerta tablero 1 hoja (1,00x2,05) | u | 1050262.8555 | 1270818.0551
99 | P02- Puerta tablero 1 hoja (0,90x2,05) | u | 840210.2844 | 1016654.4441
100 | P03- Puerta placa c/marco chapa 1 hoja (0,80x2,05) | u | 305209.8293 | 369303.8934
101 | PV1- Puerta aluminio vidriada DVH corrediza 3 hojas (3,25x2,40) | u | 11391751.6397 | 13784019.4841
102 | V01 A- Ventana aluminio DVH Banderola y PF (1,22x1,75) | u | 1835853.695 | 2221382.9709
103 | V01 B- Ventana aluminio DVH Banderola y PF (2,70x1,75) | u | 4062954.8987 | 4916175.4274
104 | V02 A- Ventana aluminio DVH PF (1,95x4,80) | u | 8048520.1802 | 9738709.4181
105 | V02 B- Ventana aluminio DVH PF (1,08x4,80) | u | 4457641.946 | 5393746.7546
106 | V03 - Ventana aluminio DVH Banderola y PF (1,00x1,60) | u | 1375815.4154 | 1664736.6527
107 | V04 - Ventana aluminio DVH Banderola (0,80x0,60) | u | 412744.6246 | 499420.9958
108 | V05 - Ventana aluminio DVH 2 hojas corredizas (2,00x0,60) | u | 1031861.5616 | 1248552.4895
109 | V06 - Ventana aluminio DVH rebatible (0,80x1,10) | u | 756698.4785 | 915605.159
110 | V07 - Ventana aluminio DVH 2 hojas corredizas (1,30x1,10) | u | 1229635.0275 | 1487858.3833
111 | V11 - Ventana aluminio DVH Banderola (0,80x1,00) | u | 687907.7077 | 832368.3263
112 | V12 - Ventana aluminio DVH rebatible (0,35x1,45) | u | 436391.4521 | 528033.657
113 | V13 - Ventana aluminio DVH 2 hojas corredizas (1,65x1,45) | u | 2057273.9884 | 2489301.5259
114 | V14 A - Ventana aluminio DVH PF (1,15x1,45) | u | 1433857.6283 | 1734967.7302
115 | V14 B - Ventana aluminio DVH Banderola y PF (2,00x1,45) | u | 2493665.4405 | 3017335.183
116 | V15 - Ventana aluminio DVH Banderola y PF (0,55x1,45) | u | 685757.9961 | 829767.1753
117 | V16 - Ventana aluminio DVH 3 hojas corredizas (3,60x2,05) | u | 6345948.6036 | 7678597.8104
118 | VF1 - Ventana aluminio DVH PF (2,65x1,80) | u | 4101649.7072 | 4962996.1458
| MUEBLES DE COCINA Y ASADOR, PLACARDS, VANITORYS Y VESTIDORES |  | 0 | 0
119 | Muebles de cocina línea Eclipse, despensa de cocina y muebles de asador | u | 4893285.198 | 5920875.0896
120 | Vanitory en baño de planta alta y Vanitory de Suite | u | 978657.0396 | 1184175.0179
121 | Vestidor 1 con puertas | u | 3031917.8874 | 3668620.6437
122 | Vestidor 2 con puertas | u | 3031917.8874 | 3668620.6437
123 | Vestidor Suite | u | 3761113.3287 | 4550947.1277
| INSTALACION ELECTRICA |  | 0 | 0
124 | Caja octogonal grande CH.20 | Un | 1555.2998 | 1881.9128
125 | Caja octogonal chica CH.20 | Un | 721.4686 | 872.977
126 | Caja rectangular CH.20 | Un | 721.4686 | 872.977
127 | Cuadrada 10x10 CH.20 | Un | 1995.5666 | 2414.6356
128 | Cuadrada 20x20 CH.20 | Un | 15646.7885 | 18932.6141
129 | Tapa CD CH 10x10 | Un | 1266.0351 | 1531.9024
130 | Tapa CD CH 20x20 | Un | 2013.3883 | 2436.1999
131 | Tubo PVC AWADUCT 40 | Un | 11693.3339 | 14148.9341
132 | Caño PVC tipo tubelectric 20mm | m | 944.9645 | 1143.4071
133 | Caño PVC tipo tubelectric 22mm | m | 1271.9326 | 1539.0384
134 | Caño PVC tipo tubelectric 25mm | m | 1334.7045 | 1614.9924
135 | Curva PVC tipo tubelectric 20mm | Un | 893.9631 | 1081.6953
136 | Curva PVC tipo tubelectric 22mm | Un | 1065.6036 | 1289.3803
137 | Curva PVC tipo tubelectric 25mm | Un | 1145.8884 | 1386.525
138 | Conector PVC tipo tubelectric 20mm | Un | 400.3223 | 484.39
139 | Conector PVC tipo tubelectric 22mm | Un | 757.0157 | 915.989
140 | Conector PVC tipo tubelectric 25mm | Un | 853.571 | 1032.8209
141 | Union PVC tipo tubelectric 20mm | Un | 191.9553 | 232.266
142 | Union PVC tipo tubelectric 22mm | Un | 255.3619 | 308.988
143 | Union PVC tipo tubelectric 25mm | Un | 276.6943 | 334.8001
144 | Toma c/neutro 10A Jeluz Verona | Un | 1142.5724 | 1382.5125
145 | Toma doble c/neutro 10A Jeluz Verona | Un | 3248.8986 | 3931.1673
146 | Toma c/neutro 20A Jeluz Verona | Un | 2276.8528 | 2754.9919
147 | Llave 1 Punto | Un | 2315.6127 | 2801.8913
148 | Llave 2 Punto | Un | 3290.7318 | 3981.7855
149 | Toma telefono de embutir | Un | 5747.0538 | 6953.9351
150 | Toma tv embutir | Un | 4484.8273 | 5426.641
151 | Llave 1 combinacion embutir | Un | 2564.1651 | 3102.6398
152 | Cable 1x1,5mm | m | 674.8266 | 816.5402
153 | Cable 1x2,5mm | m | 1073.9712 | 1299.5052
154 | Cable 1x4,0mm | m | 1701.3966 | 2058.6898
155 | Cable 1x6,0mm | m | 2572.0593 | 3112.1918
156 | Cable telefonico 2 pares | m | 634.5482 | 767.8033
157 | Cable subterraneo 4x4mm | m | 9175.5784 | 11102.4499
158 | Cable subterraneo 4x16mm + T | m | 40585.3506 | 49108.2742
159 | Cable CU desnudo 1x16mm | m | 7294.5559 | 8826.4126
160 | Llave TM. DIN 2x10A 4.5ka curva C | Un | 31707.7748 | 38366.4075
161 | Llave TM. DIN 2x16A 4.5ka curva C | Un | 31707.7748 | 38366.4075
162 | Llave TM. DIN 4x40A 4.5ka curva C | Un | 88180.3913 | 106698.2735
163 | Llave TM. DIN 4x25A 6ka curva D | Un | 149019.0969 | 180313.1072
164 | Llave TM. DIN 2x25A 6ka curva D | Un | 63415.3085 | 76732.5233
165 | Interruptor diferencial 4x25A | Un | 241207.5908 | 291861.1849
166 | Interruptor diferencial 4x40A | Un | 253518.5241 | 306757.4141
167 | Interruptor diferencial 4x63A | Un | 481556.2216 | 582683.0281
168 | Tablero policarbonato 36 llaves bipolar DIN | Un | 120799.8545 | 146167.824
169 | Tablero policarbonato 24 llaves bipolar DIN | Un | 84009.8612 | 101651.9321
170 | Pilar de medicón H° pref. Con caño 2" | Un | 271652.7293 | 328699.8024
171 | Caja medidor policarbonato 380W | Un | 44707.5152 | 54096.0934
172 | Gabinete estanco 30x30x15 | Un | 41446.4198 | 50150.1679
173 | Caja de inspeccion 25x25x10cm | Un | 15646.7885 | 18932.6141
174 | Bornera UKM 4mm | Un | 3060.3299 | 3702.9992
175 | Gel mejorador | Un | 4180.0634 | 5057.8767
176 | Tomacable p/jabalina 5/8" | Un | 9369.9562 | 11337.647
177 | Jabalina 3/4" x 1,5m | Un | 44533.2525 | 53885.2355
178 | Portalámpara | Un | 2047.7044 | 2477.7223
179 | Florón | Un | 1568.4126 | 1897.7793
| INSTALACION SANITARIA Y PLUVIALES |  | 0 | 0
180 | Tubo PVC Awaduct 40 (4m) | Un | 10908.3571 | 13199.1121
181 | Tubo PVC Awaduct 50 (4m) | Un | 13714.9005 | 16595.0297
182 | Tubo PVC Awaduct 63 (4m) | Un | 16993.253 | 20561.8361
183 | Tubo PVC Awaduct 110 (4m) | Un | 30646.1536 | 37081.8459
184 | Codo c/base Awaduct 110 | Un | 5645.2145 | 6830.7095
185 | Ramal simple a 45° H-HC 110 Awaduct | Un | 8801.8742 | 10650.2678
186 | Curva 90° 63 | Un | 2200.3179 | 2662.3847
187 | Codo 45° PVC 40 | Un | 1130.8404 | 1368.3169
188 | Codo 90° PVC 40 | Un | 739.2301 | 894.4684
189 | Codo 45° PVC 50 | Un | 1288.5348 | 1559.1271
190 | Codo 90° PVC 50 | Un | 1429.3389 | 1729.5
191 | Codo 90° PVC 100 | Un | 3689.4873 | 4464.2797
192 | Manguito de reparación 110mm | Un | 2972.8809 | 3597.1859
193 | Manguito de reparación 63mm | Un | 1429.3389 | 1729.5
194 | Manguito de reparación 40mm | Un | 773.2001 | 935.5721
195 | Ramal simple a 87° 30 MH 110x110 | Un | 6536.8704 | 7909.6132
196 | Ramal simple a 87° 30 MH 110x63 | Un | 5060.4075 | 6123.0931
197 | Tapa 110 H | Un | 2048.598 | 2478.8035
198 | Sifon p/descarga pileta simple | Un | 7755.0893 | 9383.658
199 | Sopapa crom. Pileta 50 c/torni. | Un | 7293.559 | 8825.2064
200 | Adhesivos p/ PVC | Kg | 43593.7252 | 52748.4075
201 | Camara de inspección 60x60 | Un | 59038.4603 | 71436.537
202 | Tapa camara de inspección 60x60 | Un | 37598.4288 | 45494.0989
203 | Pileta de patio 5 E. 15x15 plastica c/tapa de bronce | Un | 7972.3215 | 9646.509
204 | Sombrerete PVC 110 | Un | 3205.936 | 3879.1825
205 | Pileta de patio abierta H | Un | 16873.0237 | 20416.3587
206 | Reja 20x20 pesada hierro | Un | 9115.4896 | 11029.7424
207 | Canaleta de Zinc (0,30x0,15) | m | 43499.1843 | 52634.0131
208 | Caño de bajada Zinc (60x100) | m | 24856.6743 | 30076.5759
209 | Gargolas con plato de Zinc | Un | 43499.1843 | 52634.0131
210 | Adaptador caño rectangular a redondo | Un | 24856.6743 | 30076.5759
211 | Cumbrera chapa de zinc cal 27 | Un | 31070.8386 | 37595.7147
212 | Tubo Polip.Hidro 3 1/2" OSN | Un | 10779.8979 | 13043.6765
213 | Tubo Polip.Hidro 3 3/4" OSN | Un | 15675.5002 | 18967.3553
214 | Tubo Polip.Hidro 3 1" OSN | Un | 24384.9685 | 29505.8119
215 | Tubo Polip.Hidro 3 2" OSN | Un | 74195.6645 | 89776.754
216 | Codo 90° Fusion-Fusion 1/2" | Un | 593.8289 | 718.533
217 | Codo 90° Fusion-Fusion 3/4" | Un | 921.0289 | 1114.4449
218 | Codo 90° Fusion-Fusion 1" | Un | 1402.0837 | 1696.5213
219 | Codo 90° Fusion-Fusion 2" | Un | 9183.1368 | 11111.5956
220 | Codo Fusion rosca met. 1/2" | Un | 2863.9807 | 3465.4167
221 | Codo Fusion rosca met. 3/4" | Un | 4594.9861 | 5559.9332
222 | Te 90° Fusion-Fusion 1/2" | Un | 826.9012 | 1000.5505
223 | Te 90° Fusion-Fusion 3/4" | Un | 1327.9627 | 1606.8348
224 | Te 90° Fusion-Fusion 1" | Un | 1931.8294 | 2337.5136
225 | Te red. Externa 1/2x1x1" | Un | 3595.5663 | 4350.6352
226 | Buje reducción 1" x 1/2" | Un | 1146.9387 | 1387.7958
227 | Buje reducción 1" x 3/4" | Un | 1380.889 | 1670.8757
228 | Tapon Macho 1/2" | Un | 276.443 | 334.496
229 | Llave de paso Fusion 1/2" | Un | 21428.8574 | 25928.9174
230 | Llave de paso Fusion 3/4" | Un | 21758.5538 | 26327.8501
231 | Sobrepaso 1/2" | Un | 1800.9942 | 2179.203
232 | Union dobre Fusion - rosca plastica 3/4" | Un | 4111.4003 | 4974.7944
233 | Flotante mecanico | Un | 12671.3869 | 15332.3782
234 | Válvula exclusa bronce 1" | Un | 19495.6334 | 23589.7164
235 | Tanque Cisterna tricapa 850 lts | Un | 351871.2001 | 425764.1522
236 | Gabinete PVC Medidor de agua | Un | 19535.1302 | 23637.5075
237 | 1 Kit Medidor p/piso aprobado 3/4" tipo Elster | Un | 118433.614 | 143304.673
238 | Medidor Elster M170 3/4" c/vid. | Un | 117078.4823 | 141664.9635
239 | Bomba presurizadora 20 sfl | Un | 968856.2068 | 1172316.0102
240 | Canilla cromo c/Manga 1/2" | Un | 16887.9168 | 20434.3793
241 | Griferia ducha cierre ceramico fv | Un | 626689.1427 | 758293.8627
242 | Monocomando cocina fv Arizona | Un | 138872.349 | 168035.5423
243 | Monocomando lavadero fv B1 Arizona | Un | 150669.9345 | 182310.6207
244 | Griferia lavatorio cierre ceramico fv Margot | Un | 423196.5479 | 512067.8229
245 | Griferia bidet fv Margot | Un | 478334.9862 | 578785.3333
246 | Conexión cristal de 50 x 1/2" | Un | 5117.1217 | 6191.7172
247 | Vanitory ferrum Venecia | Un | 349862.7532 | 423333.9314
248 | Bidet Ferrum Bari | Un | 253620.694 | 306881.0397
249 | Inodoro con deposito Ferrum Bari | Un | 676589.0077 | 818672.6993
250 | Asiento MDF Bari | Un | 115088.5957 | 139257.2008
251 | Pileta de cocina Jhonson z52/18 | Un | 129300.6838 | 156453.8274
252 | Pileta de lavar acero inoxidable Jhonson Ln50 | Un | 208992.0122 | 252880.3348
253 | Bañera tipo Ferrum 1,70x0,70 | Un | 1420063.9365 | 1718277.3631
254 | Bacha lavatorio Ferrum Arianna | Un | 283314.7413 | 342810.837
| INSTALACION DE GAS |  | 0 | 0
255 | Caño Fusiogas TF 20mm x 4mm | Un | 23523.5464 | 28463.4911
256 | Caño Fusiogas TF 25mm x 4mm | Un | 30490.3359 | 36893.3065
257 | Caño Fusiogas TF 32mm x 4mm | Un | 46475.5432 | 56235.4073
258 | Caño Fusiogas TF 40mm x 4mm | Un | 53625.595 | 64886.9699
259 | Codo 90° Fusiogas TF 20mm | Un | 2719.3716 | 3290.4396
260 | Codo 90° Fusiogas TF 25mm | Un | 3006.9886 | 3638.4563
261 | Codo 90° Fusiogas TF 32mm | Un | 4648.6011 | 5624.8074
262 | Codo 90° Fusiogas TF 40mm | Un | 7923.3379 | 9587.2389
263 | Tee red Fusiogas TF 40mm x 25mm | Un | 11483.1781 | 13894.6455
264 | Buje red Fusiogas TF 25mm x 20mm | Un | 1944.5359 | 2352.8884
265 | Tee red Fusiogas TF 40mm x 32mm | Un | 12057.3791 | 14589.4288
266 | Tapa Fusiogas TF 20mm | Un | 1938.8541 | 2346.0135
267 | Tapa Fusiogas TF 25mm | Un | 2127.4021 | 2574.1566
268 | Tapa Fusiogas TF 32mm | Un | 2287.4036 | 2767.7584
269 | Llave de paso Fusiogas TF 20mm rosera y manivel cromada | Un | 29844.958 | 36112.3992
270 | Llave de paso Fusiogas TF 25mm roseta y manivela cromada | Un | 29876.5175 | 36150.5862
271 | Llave de paso Fusiogas TF 32mm roseta y manivela cromada | Un | 65614.0183 | 79392.9622
272 | Cinta teflón 3/4" rollo x 10m | Un | 4074.951 | 4930.6907
273 | Rejilla ventilacion aprobada 15x15 - 100cm2 | Un | 1643.7647 | 1988.9553
274 | Sombrerete conico ø125 | Un | 26400.8017 | 31944.9701
275 | Caño ventilacion ø125 x 1 mt chapa gal. Nº30 | m | 10907.1347 | 13197.633
276 | Gabinete H° c/puerta de chapa 40x50x27 | Un | 63764.1439 | 77154.6141
277 | Regulador de gas natural 6 m3 4 bar c/flexible incorp. | Un | 102929.255 | 124544.3985
| CALEFACCION |  | 0 | 0
278 | Caño PN 25 magnum de 32 x m | m | 6773.4034 | 8195.8181
279 | Caño PN 25 magnum de 25 x m | m | 4350.7397 | 5264.395
280 | Caño PN 25 magnum de 20 x m | m | 3006.2311 | 3637.5396
281 | Codo a 90° c/RH 20 x 3/4" | Un | 4594.9861 | 5559.9332
282 | Codo a 90° c/RH 20 x 1/2" | Un | 2889.7208 | 3496.5621
283 | Codo normal a 90° 20mm | Un | 593.8289 | 718.533
284 | Codo normal a 90° 25mm | Un | 921.0289 | 1114.4449
285 | Codo normal a 90° 32mm | Un | 1402.0837 | 1696.5213
286 | Codo normal a 45° 25mm | Un | 1296.2998 | 1568.5228
287 | Tee normal 20 | Un | 826.9012 | 1000.5505
288 | Tee reducción externa 20 E 20 | Un | 834.3219 | 1009.5295
289 | Tee reducción externa 20 E 25 | Un | 1721.8113 | 2083.3916
290 | Tee reducción externa 20 E 32 | Un | 2978.7693 | 3604.3108
291 | Tee reducción central 32x20 | Un | 2615.4128 | 3164.6495
292 | Tee reducción central 32x25 | Un | 3492.365 | 4225.7617
293 | Buje de reducción 32x25 | Un | 1380.889 | 1670.8757
294 | Unión normal 20 | Un | 3226.3903 | 3903.9322
295 | Unión normal 25 | Un | 4111.4003 | 4974.7944
296 | Unión normal 32 | Un | 4928.9352 | 5964.0116
297 | Tapa hembra 20 | Un | 517.2114 | 625.8258
298 | Tapa hembra 25 | Un | 881.0328 | 1066.0497
299 | Covertor p/caño 20 | m | 1169.7173 | 1415.358
300 | Covertor p/caño 25 | m | 1284.2304 | 1553.9188
301 | Covertor p/caño 32 | m | 1664.2878 | 2013.7883
302 | Caldera A GAS NAT/ENV. Modelo DIVA DS 24 Ds F (24,000kcal/h-Tiro Forzado) | u | 3504620.1081 | 4240590.3308
303 | Kit de conexiones | u | 298479.59 | 361160.3038
304 | Termostato de Ambientes | u | 212407.1571 | 257012.6601
305 | Equipo presurizador JET S | u | 277724.7603 | 336046.9599
306 | Elementos radiantes aluminio fundido presión H - 500 | u | 64661.4988 | 78240.4135
307 | Cjtos. Tapones y guarniciones | u | 10936.9381 | 13233.6951
308 | Mensulas regulables para radiador x 10 | u | 22655.3922 | 27413.0246
309 | Conjuntos de válvulas de regulación, uniones dobles y grifos de purga de 1/2" | u | 23253.8871 | 28137.2034
310 | Kit de niples y rosetas | u | 15740.8748 | 19046.4585
| ESPEJOS |  | 0 | 0
311 | Espejo 3mm | m2 | 98165.1421 | 118779.822
| PINTURA |  | 0 | 0
312 | Aguarrás | l | 13821.4764 | 16723.9864
313 | Atióxido rojo plata | l | 17729.9177 | 21453.2004
314 | Impregnante brillante para madera | l | 32329.57 | 39118.7797
315 | Esmalte sintético blanco | l | 38702.5822 | 46830.1245
316 | Fijador al agua | l | 18197.0781 | 22018.4645
317 | Fijador al aguarás | l | 25637.0196 | 31020.7937
318 | Enduído plástico | l | 5267.4987 | 6373.6734
319 | Pintura latex exterior | l | 7239.3913 | 8759.6634
320 | Pintura latex interior | l | 7239.3913 | 8759.6634
321 | Pintura latex cielorrasos | l | 15782.386 | 19096.6871
322 | Pintura asfaltica secado rapido | l | 9340.7451 | 11302.3016
323 | Papel lija | u | 1513.3599 | 1831.1655

## % Mat y MO
|  |  |  | 8.489% | 32692.3293
Materiales | 332242811.8545 | 79.61% |  | 2.969% | 11433.5488
|  |  |  | 31.08% | 119682.4953
Mano de Obra | 85082886.2132 | 20.39% | 385129.8489 | 42.53% | 163808.3734
Total | 417325698.0677 | 100%